## Ändringshistorik
Datum | Ändring
2010-09-20 | Texten i fältet A18 på fliken Löpande kostnader ändrad
2010-09-20 | Inmatningsfält avseende antal inmatnings, uttags- och gränspunkter tillagt på raderna 20-24 på fliken Löpande kostnader
2010-09-20 | Fältet Anmärkning tillagt på fliken Kapitalbas Normvärde
2010-09-20 | Alternativet Uthyrd tillagt i listruta i kolumnen Rådighet på flikarna Kapitalbas normvärde och Kapitalbas övriga metoder
2010-09-20 | Kolumnen "Totalt NUAK enl. anskaffningsvärdemetod" tillagd på fliken Kapitalbas övriga metoder
2010-09-20 | Kolumnen Antal på flikarna Kapitalbas Normvärde och Kapitalbas övriga metoder visar en decimal
2010-09-29 | Flik Kapitalbas: Summering av km resp. st sker enbart för de anläggningstyper som redovisas i den enheten. Samtliga anläggningsenheter summeras in i NUAK
2010-11-12 | Helt nya koder och normvärden för regionnätsanläggningar (>24 kV). Kodöversättning mellan tidigare anläggningar >24 kV och motsvarande anläggningar i denna nya version finns i dokumentet "Kodöversättningslista för anläggningar över 24 kV" som finns publicerad på sidan "Viktiga dokument..." på EI:s webbplats. I listan går det även att identifiera vilka koder/anläggningar som har försvunnit och vilka som har tillkommit. De största förändringarna är strukturen för grundkostnad station och ställverksfack. Dessa två kategorier finns inte med i kodöversättningslistan då skillnaderna är för stora i jämförelse mot tidigare lista. Även en ny fackmatris finns publicerad på EI:s webbplats.
2010-11-30 | Flik Kapitalbas Normvärde: Förändringar i Normvärdelistan Kod NG 15951 (mätare) har uppdaterats, nytt normvärde och ny beskrivning Spänningsnivå för reservkraftsaggregat har definierats Dubbletter av koder har korrigerats (gäller: reduktion för sambygge parallella ledningar och reduktion sambygge parallella kablar) Förtydligande i beskrivningen till vilka poster tilläggen tredjelindning för transformatorerna avser. Enhet för linjefrånskiljare har korrigerats från km till st Poster för utomhusbetjänade nätstioner byggda i betong har tillkommit i normvärdeslistan
Flik Kapitalbas övriga metoder: Rådighet är flyttat så att det kan fyllas i oavsett metod Flik Kapitalbas förändring: Pris per enhet visas
2010-02-07 | Release 2.3
Värden för löpande kostnader från Neon RR71120, RR71130, RR71140 tillåt positiva och negativa tal.
Förändringar i Normvärdelistan (markeringar i rött)se även PM2011:02: * Alla normvärden är nu i slutlig nivå för 2010. * Två normvärdeskoder för transformator 1250 kVA har tillkommit, NG15910 och NG15920 * Koder för Ledningsfrånskiljare har delvis fått en ny innebörd. Gäller R-NR-LFS-1-1 och R-NR-LFS-1-1, R-NR-LFS-1-3. * Grundkostnad station 36 kV har nytt spänningsintervall, 12-36 kV. Koden gäller för en utomhusstation, för en "ren inomhusstation" finns en översättning * Koder för byggnader har spänning ändrats till ≥ 12 kV * Det finns två koder för byggnad 20 m², en för prefab och en för platsbyggd. Har förtydligats i teknisk specifikation.
Uppdaterade värden för index. Preliminära index för kommande år är satta till noll eftersom intäktsramen ska anges i 2010 års penningvärde.
2010-02-15 | Summering av normvärderader i kapitalbasen saknade några rader. Ingen ny realese är skapad då detta inte påverkar inrapporteringen.

## Företagsuppgifter
Ver 2.3
Organisationsnummer | 220022-1010
Företagsnamn | Företaget Nät AB
Redovisningsenhet | REL00999 | Anges med REL eller RER direkt följt av numret med 5 siffror

## Kaptalbas Normvärde
Anl.-kategori | Reserv-material | Kod | Typ av anläggning | Teknisk specifikation | Spänning Kv | Normvärde (kr) | Enhet | Antal | Rådighet | Rådighet XML | Anmärkning | Summering antal | NUAK (kr) | EKM-vikt | EKM | Beskrivning
Ledningar |  | NG10912 | Luftledning klass A | FeAl 3x62 mm² | 24 | 240157 | km |  |  |  |  | 0 | 0 |  | 0 | Inklusive röjning, fördyrad avverkning. Ledningsgata 24 m.
Ledningar |  | NG10913 | Luftledning klass A | FeAl 3x99 mm² | 24 | 249012 | km |  |  |  |  | 0 | 0 |  |  | Inklusive röjning, fördyrad avverkning. Ledningsgata 24 m.
Ledningar |  | NG10914 | Luftledning klass A | LegAl 3x157 mm² | 24 | 277819 | km |  |  |  |  | 0 | 0 |  |  | Inklusive röjning, fördyrad avverkning. Ledningsgata 24 m.
Ledningar |  | NG10915 | Luftledning klass A | LegAl 3x241 mm² | 24 | 312032 | km |  |  |  |  | 0 | 0 |  |  | Inklusive röjning, fördyrad avverkning. Ledningsgata 24 m.
Ledningar |  | NG10932 | Luftledning klass A | Belagd lina 3x62 mm² | 24 | 257294 | km |  |  |  |  | 0 | 0 |  |  | Inklusive röjning, fördyrad avverkning. Ledningsgata 24 m.
Ledningar |  | NG10933 | Luftledning klass A | Belagd lina 3x99 mm² | 24 | 270180 | km |  |  |  |  | 0 | 0 |  |  | Inklusive röjning, fördyrad avverkning. Ledningsgata 24 m.
Ledningar |  | NG10934 | Luftledning klass A | Belagd lina 3x157 mm² | 24 | 313362 | km |  |  |  |  | 0 | 0 |  |  | Inklusive röjning, fördyrad avverkning. Ledningsgata 24 m.
Ledningar |  | NG10935 | Luftledning klass A | Belagd lina 3x241 mm² | 24 | 349224 | km |  |  |  |  | 0 | 0 |  |  | Inklusive röjning, fördyrad avverkning. Ledningsgata 24 m.
Ledningar |  | NG11012 | Luftledning klass B | FeAl 3x62 mm² | 24 | 203747 | km |  |  |  |  | 0 | 0 |  |  | Inklusive röjning, fördyrad avverkning. Ledningsgata 12 m.
Ledningar |  | NG11013 | Luftledning klass B | FeAl 3x99 mm² | 24 | 209927 | km |  |  |  |  | 0 | 0 |  |  | Inklusive röjning, fördyrad avverkning. Ledningsgata 12 m.
Ledningar |  | NG11014 | Luftledning klass B | LegAl 3x157 mm² | 24 | 246345 | km |  |  |  |  | 0 | 0 |  |  | Inklusive röjning, fördyrad avverkning. Ledningsgata 12 m.
Ledningar |  | NG11015 | Luftledning klass B | LegAl 3x241 mm² | 24 | 279604 | km |  |  |  |  | 0 | 0 |  |  | Inklusive röjning, fördyrad avverkning. Ledningsgata 12 m.
Ledningar |  | NG11032 | Luftledning klass B | Belagd lina 3x62 mm² | 24 | 241676 | km |  |  |  |  | 0 | 0 |  |  | Inklusive röjning, fördyrad avverkning. Ledningsgata 12 m.
Ledningar |  | NG11033 | Luftledning klass B | Belagd lina 3x99 mm² | 24 | 255010 | km |  |  |  |  | 0 | 0 |  |  | Inklusive röjning, fördyrad avverkning. Ledningsgata 12 m.
Ledningar |  | NG11034 | Luftledning klass B | Belagd lina 3x157 mm² | 24 | 306751 | km |  |  |  |  | 0 | 0 |  |  | Inklusive röjning, fördyrad avverkning. Ledningsgata 12 m.
Ledningar |  | NG11035 | Luftledning klass B | Belagd lina 3x241 mm² | 24 | 344548 | km |  |  |  |  | 0 | 0 |  |  | Inklusive röjning, fördyrad avverkning. Ledningsgata 12 m.
Ledningar |  | NG12101 | Hsp-hängkabelledning | Hsp-hängkabel 10-25 mm² | 24 | 292835 | km |  |  |  |  | 0 | 0 |  |  | Inklusive röjning, fördyrad avverkning. Ledningsgata 4 m.
Ledningar |  | NG12102 | Hsp-hängkabelledning | Hsp-hängkabel 50-70 mm² | 24 | 347919 | km |  |  |  |  | 0 | 0 |  |  | Inklusive röjning, fördyrad avverkning. Ledningsgata 4 m.
Ledningar |  | NG12103 | Hsp-hängkabelledning | Hsp-hängkabel 95 mm² | 24 | 379314 | km |  |  |  |  | 0 | 0 |  |  | Inklusive röjning, fördyrad avverkning. Ledningsgata 4 m.
Ledningar |  | NG12201 | Hsp-hängkabelledning | Hsp-hängkabel 10-25 mm² | 12 | 266771 | km |  |  |  |  | 0 | 0 |  |  | Inklusive röjning, fördyrad avverkning. Ledningsgata 4 m.
Ledningar |  | NG12202 | Hsp-hängkabelledning | Hsp-hängkabel 50-70 mm² | 12 | 300732 | km |  |  |  |  | 0 | 0 |  |  | Inklusive röjning, fördyrad avverkning. Ledningsgata 4 m.
Ledningar |  | NG12203 | Hsp-hängkabelledning | Hsp-hängkabel 95 mm² | 12 | 364802 | km |  |  |  |  | 0 | 0 |  |  | Inklusive röjning, fördyrad avverkning. Ledningsgata 4 m.
Ledningar |  | NG12311 | ALUS | ALUS 4x25 mm² | 0.4 | 164792 | km |  |  |  |  | 0 | 0 |  |  | Inklusive röjning
Ledningar |  | NG12312 | ALUS | ALUS 4x50 mm² | 0.4 | 172525 | km |  |  |  |  | 0 | 0 |  |  | Inklusive röjning
Ledningar |  | NG12313 | ALUS | ALUS 4x95 mm² | 0.4 | 200749 | km |  |  |  |  | 0 | 0 |  |  | Inklusive röjning
Ledningar |  | NG14411 | Jordkabel City | PEX 3x50 mm² | 24 | 835889 | km |  |  |  |  | 0 | 0 |  |  | Inklusive inmätning, exklusive kommunal schaktavgift och intrångsersättning
Ledningar |  | NG14412 | Jordkabel City | PEX 3x95 mm² | 24 | 858988 | km |  |  |  |  | 0 | 0 |  |  | Inklusive inmätning, exklusive kommunal schaktavgift och intrångsersättning
Ledningar |  | NG14413 | Jordkabel City | PEX 3x150 mm² | 24 | 886083 | km |  |  |  |  | 0 | 0 |  |  | Inklusive inmätning, exklusive kommunal schaktavgift och intrångsersättning
Ledningar |  | NG14414 | Jordkabel City | PEX 3x240 mm² | 24 | 941889 | km |  |  |  |  | 0 | 0 |  |  | Inklusive inmätning, exklusive kommunal schaktavgift och intrångsersättning
Ledningar |  | NG14415 | Jordkabel City | PEX 3x1x50 mm² | 24 | 893492 | km |  |  |  |  | 0 | 0 |  |  | Inklusive inmätning, exklusive kommunal schaktavgift och intrångsersättning
Ledningar |  | NG14416 | Jordkabel City | PEX 3x1x95 mm² | 24 | 932201 | km |  |  |  |  | 0 | 0 |  |  | Inklusive inmätning, exklusive kommunal schaktavgift och intrångsersättning
Ledningar |  | NG14417 | Jordkabel City | PEX 3x1x150 mm² | 24 | 986217 | km |  |  |  |  | 0 | 0 |  |  | Inklusive inmätning, exklusive kommunal schaktavgift och intrångsersättning
Ledningar |  | NG14418 | Jordkabel City | PEX 3x1x240 mm² | 24 | 1044752 | km |  |  |  |  | 0 | 0 |  |  | Inklusive inmätning, exklusive kommunal schaktavgift och intrångsersättning
Ledningar |  | NG14421 | Jordkabel City | PEX 3x50 mm² | 12 | 817837 | km |  |  |  |  | 0 | 0 |  |  | Inklusive inmätning, exklusive kommunal schaktavgift och intrångsersättning
Ledningar |  | NG14422 | Jordkabel City | PEX 3x95 mm² | 12 | 840737 | km |  |  |  |  | 0 | 0 |  |  | Inklusive inmätning, exklusive kommunal schaktavgift och intrångsersättning
Ledningar |  | NG14423 | Jordkabel City | PEX 3x150 mm² | 12 | 873911 | km |  |  |  |  | 0 | 0 |  |  | Inklusive inmätning, exklusive kommunal schaktavgift och intrångsersättning
Ledningar |  | NG14424 | Jordkabel City | PEX 3x240 mm² | 12 | 915004 | km |  |  |  |  | 0 | 0 |  |  | Inklusive inmätning, exklusive kommunal schaktavgift och intrångsersättning
Ledningar |  | NG14425 | Jordkabel City | PEX 3x1x50 mm² | 12 | 855519 | km |  |  |  |  | 0 | 0 |  |  | Inklusive inmätning, exklusive kommunal schaktavgift och intrångsersättning
Ledningar |  | NG14426 | Jordkabel City | PEX 3x1x95 mm² | 12 | 896971 | km |  |  |  |  | 0 | 0 |  |  | Inklusive inmätning, exklusive kommunal schaktavgift och intrångsersättning
Ledningar |  | NG14427 | Jordkabel City | PEX 3x1x150 mm² | 12 | 929230 | km |  |  |  |  | 0 | 0 |  |  | Inklusive inmätning, exklusive kommunal schaktavgift och intrångsersättning
Ledningar |  | NG14428 | Jordkabel City | PEX 3x1x240 mm² | 12 | 993135 | km |  |  |  |  | 0 | 0 |  |  | Inklusive inmätning, exklusive kommunal schaktavgift och intrångsersättning
Ledningar |  | NG14433 | Jordkabel City | N1XV(E) 4x50 mm² | 0.4 | 717692 | km |  |  |  |  | 0 | 0 |  |  | Inklusive inmätning, exklusive kommunal schaktavgift och intrångsersättning
Ledningar |  | NG14434 | Jordkabel City | N1XV(E) 4x95 mm² | 0.4 | 783008 | km |  |  |  |  | 0 | 0 |  |  | Inklusive kabelskåp och inmätning exklusive kommunal schaktavgift och intrångsersättning
Ledningar |  | NG14435 | Jordkabel City | N1XV(E) 4x150 mm² | 0.4 | 809043 | km |  |  |  |  | 0 | 0 |  |  | Inklusive kabelskåp och inmätning exklusive kommunal schaktavgift och intrångsersättning
Ledningar |  | NG14436 | Jordkabel City | N1XV(E) 4x240 mm² | 0.4 | 854832 | km |  |  |  |  | 0 | 0 |  |  | Inklusive kabelskåp och inmätning exklusive kommunal schaktavgift och intrångsersättning
Ledningar |  | NG14441 | Jordkabel City | Styrkabel EKLR 15x2x1,5 mm² | 0.4 | 722800 | km |  |  |  |  | 0 | 0
Ledningar |  | NG14511 | Jordkabel Tätort | PEX 3x50 mm² | 24 | 563471 | km |  |  |  |  | 0 | 0 |  |  | Inklusive inmätning, exklusive kommunal schaktavgift och intrångsersättning
Ledningar |  | NG14512 | Jordkabel Tätort | PEX 3x95 mm² | 24 | 585391 | km |  |  |  |  | 0 | 0 |  |  | Inklusive inmätning, exklusive kommunal schaktavgift och intrångsersättning
Ledningar |  | NG14513 | Jordkabel Tätort | PEX 3x150 mm² | 24 | 625369 | km |  |  |  |  | 0 | 0 |  |  | Inklusive inmätning, exklusive kommunal schaktavgift och intrångsersättning
Ledningar |  | NG14514 | Jordkabel Tätort | PEX 3x240 mm² | 24 | 668040 | km |  |  |  |  | 0 | 0 |  |  | Inklusive inmätning, exklusive kommunal schaktavgift och intrångsersättning
Ledningar |  | NG14515 | Jordkabel Tätort | PEX 3x1x50 mm² | 24 | 615576 | km |  |  |  |  | 0 | 0 |  |  | Inklusive inmätning, exklusive kommunal schaktavgift och intrångsersättning
Ledningar |  | NG14516 | Jordkabel Tätort | PEX 3x1x95 mm² | 24 | 660612 | km |  |  |  |  | 0 | 0 |  |  | Inklusive inmätning, exklusive kommunal schaktavgift och intrångsersättning
Ledningar |  | NG14517 | Jordkabel Tätort | PEX 3x1x150 mm² | 24 | 714771 | km |  |  |  |  | 0 | 0 |  |  | Inklusive inmätning, exklusive kommunal schaktavgift och intrångsersättning
Ledningar |  | NG14518 | Jordkabel Tätort | PEX 3x1x240 mm² | 24 | 772911 | km |  |  |  |  | 0 | 0 |  |  | Inklusive inmätning, exklusive kommunal schaktavgift och intrångsersättning
Ledningar |  | NG14521 | Jordkabel Tätort | PEX 3x50 mm² | 12 | 545167 | km |  |  |  |  | 0 | 0 |  |  | Inklusive inmätning, exklusive kommunal schaktavgift och intrångsersättning
Ledningar |  | NG14522 | Jordkabel Tätort | PEX 3x95 mm² | 12 | 566913 | km |  |  |  |  | 0 | 0 |  |  | Inklusive inmätning, exklusive kommunal schaktavgift och intrångsersättning
Ledningar |  | NG14523 | Jordkabel Tätort | PEX 3x150 mm² | 12 | 601571 | km |  |  |  |  | 0 | 0 |  |  | Inklusive inmätning, exklusive kommunal schaktavgift och intrångsersättning
Ledningar |  | NG14524 | Jordkabel Tätort | PEX 3x240 mm² | 12 | 638749 | km |  |  |  |  | 0 | 0 |  |  | Inklusive inmätning, exklusive kommunal schaktavgift och intrångsersättning
Ledningar |  | NG14525 | Jordkabel Tätort | PEX 3x1x50 mm² | 12 | 583730 | km |  |  |  |  | 0 | 0 |  |  | Inklusive inmätning, exklusive kommunal schaktavgift och intrångsersättning
Ledningar |  | NG14526 | Jordkabel Tätort | PEX 3x1x95 mm² | 12 | 625130 | km |  |  |  |  | 0 | 0 |  |  | Inklusive inmätning, exklusive kommunal schaktavgift och intrångsersättning
Ledningar |  | NG14527 | Jordkabel Tätort | PEX 3x1x150 mm² | 12 | 657641 | km |  |  |  |  | 0 | 0 |  |  | Inklusive inmätning, exklusive kommunal schaktavgift och intrångsersättning
Ledningar |  | NG14528 | Jordkabel Tätort | PEX 3x1x240 mm² | 12 | 723521 | km |  |  |  |  | 0 | 0 |  |  | Inklusive inmätning, exklusive kommunal schaktavgift och intrångsersättning
Ledningar |  | NG14531 | Jordkabel Tätort | N1XV(E) 4x10 mm² | 0.4 | 462910 | km |  |  |  |  | 0 | 0 |  |  | Inklusive inmätning, exklusive kommunal schaktavgift och intrångsersättning
Ledningar |  | NG14532 | Jordkabel Tätort | N1XV(E) 4x16 mm² | 0.4 | 484428 | km |  |  |  |  | 0 | 0 |  |  | Inklusive inmätning, exklusive kommunal schaktavgift och intrångsersättning
Ledningar |  | NG14533 | Jordkabel Tätort | N1XV(E) 4x50 mm² | 0.4 | 546662 | km |  |  |  |  | 0 | 0 |  |  | Inklusive kabelskåp och inmätning exklusive kommunal schaktavgift och intrångsersättning
Ledningar |  | NG14534 | Jordkabel Tätort | N1XV(E) 4x95 mm² | 0.4 | 574679 | km |  |  |  |  | 0 | 0 |  |  | Inklusive kabelskåp och inmätning exklusive kommunal schaktavgift och intrångsersättning
Ledningar |  | NG14535 | Jordkabel Tätort | N1XV(E) 4x150 mm² | 0.4 | 602553 | km |  |  |  |  | 0 | 0 |  |  | Inklusive kabelskåp och inmätning exklusive kommunal schaktavgift och intrångsersättning
Ledningar |  | NG14536 | Jordkabel Tätort | N1XV(E) 4x240 mm² | 0.4 | 647038 | km |  |  |  |  | 0 | 0 |  |  | Inklusive kabelskåp och inmätning exklusive kommunal schaktavgift och intrångsersättning
Ledningar |  | NG14541 | Jordkabel Tätort | Styrkabel EKLR 15x2x1,5 mm² | 0.4 | 480444 | km |  |  |  |  | 0 | 0
Ledningar |  | NG14612 | Jordkabel Landsbygd | PEX 3x25 mm² | 24 | 259847 | km |  |  |  |  | 0 | 0 |  |  | Inklusive inmätning
Ledningar |  | NG14613 | Jordkabel Landsbygd | PEX 3x50 mm² | 24 | 275404 | km |  |  |  |  | 0 | 0 |  |  | Inklusive inmätning
Ledningar |  | NG14614 | Jordkabel Landsbygd | PEX 3x95 mm² | 24 | 293944 | km |  |  |  |  | 0 | 0 |  |  | Inklusive inmätning
Ledningar |  | NG14615 | Jordkabel Landsbygd | PEX 3x150 mm² | 24 | 337371 | km |  |  |  |  | 0 | 0 |  |  | Inklusive inmätning
Ledningar |  | NG14616 | Jordkabel Landsbygd | PEX 3x240 mm² | 24 | 374113 | km |  |  |  |  | 0 | 0 |  |  | Inklusive inmätning
Ledningar |  | NG14622 | Jordkabel Landsbygd | PEX 3x25 mm² | 12 | 241891 | km |  |  |  |  | 0 | 0 |  |  | Inklusive inmätning
Ledningar |  | NG14623 | Jordkabel Landsbygd | PEX 3x50 mm² | 12 | 258700 | km |  |  |  |  | 0 | 0 |  |  | Inklusive inmätning
Ledningar |  | NG14624 | Jordkabel Landsbygd | PEX 3x95 mm² | 12 | 278244 | km |  |  |  |  | 0 | 0 |  |  | Inklusive inmätning
Ledningar |  | NG14625 | Jordkabel Landsbygd | PEX 3x150 mm² | 12 | 312123 | km |  |  |  |  | 0 | 0 |  |  | Inklusive inmätning
Ledningar |  | NG14626 | Jordkabel Landsbygd | PEX 3x240 mm² | 12 | 348910 | km |  |  |  |  | 0 | 0 |  |  | Inklusive inmätning
Ledningar |  | NG14631 | Jordkabel Landsbygd | N1XV(E) 4x10 mm² | 0.4 | 118998 | km |  |  |  |  | 0 | 0 |  |  | Inklusive inmätning
Ledningar |  | NG14632 | Jordkabel Landsbygd | N1XV(E) 4x16 mm² | 0.4 | 142277 | km |  |  |  |  | 0 | 0 |  |  | Inklusive kabelskåp och inmätning
Ledningar |  | NG14633 | Jordkabel Landsbygd | N1XV(E) 4x50 mm² | 0.4 | 159484 | km |  |  |  |  | 0 | 0 |  |  | Inklusive kabelskåp och inmätning
Ledningar |  | NG14634 | Jordkabel Landsbygd | N1XV(E) 4x95 mm² | 0.4 | 192268 | km |  |  |  |  | 0 | 0 |  |  | Inklusive kabelskåp och inmätning
Ledningar |  | NG14635 | Jordkabel Landsbygd | N1XV(E) 4x150 mm² | 0.4 | 219885 | km |  |  |  |  | 0 | 0 |  |  | Inklusive kabelskåp och inmätning
Ledningar |  | NG14636 | Jordkabel Landsbygd | N1XV(E) 4x240 mm² | 0.4 | 261332 | km |  |  |  |  | 0 | 0 |  |  | Inklusive kabelskåp och inmätning
Ledningar |  | NG14712 | Jordkabel Landsbygd, svår mark | PEX 3x25 mm² | 24 | 337801 | km |  |  |  |  | 0 | 0 |  |  | Inklusive inmätning
Ledningar |  | NG14713 | Jordkabel Landsbygd, svår mark | PEX 3x50 mm² | 24 | 358026 | km |  |  |  |  | 0 | 0 |  |  | Inklusive inmätning
Ledningar |  | NG14714 | Jordkabel Landsbygd, svår mark | PEX 3x95 mm² | 24 | 382127 | km |  |  |  |  | 0 | 0 |  |  | Inklusive inmätning
Ledningar |  | NG14715 | Jordkabel Landsbygd, svår mark | PEX 3x150 mm² | 24 | 438583 | km |  |  |  |  | 0 | 0 |  |  | Inklusive inmätning
Ledningar |  | NG14716 | Jordkabel Landsbygd, svår mark | PEX 3x240 mm² | 24 | 486347 | km |  |  |  |  | 0 | 0 |  |  | Inklusive inmätning
Ledningar |  | NG14722 | Jordkabel Landsbygd, svår mark | PEX 3x25 mm² | 12 | 314458 | km |  |  |  |  | 0 | 0 |  |  | Inklusive inmätning
Ledningar |  | NG14723 | Jordkabel Landsbygd, svår mark | PEX 3x50 mm² | 12 | 336310 | km |  |  |  |  | 0 | 0 |  |  | Inklusive inmätning
Ledningar |  | NG14724 | Jordkabel Landsbygd, svår mark | PEX 3x95 mm² | 12 | 361717 | km |  |  |  |  | 0 | 0 |  |  | Inklusive inmätning
Ledningar |  | NG14725 | Jordkabel Landsbygd, svår mark | PEX 3x150 mm² | 12 | 405760 | km |  |  |  |  | 0 | 0 |  |  | Inklusive inmätning
Ledningar |  | NG14726 | Jordkabel Landsbygd, svår mark | PEX 3x240 mm² | 12 | 453584 | km |  |  |  |  | 0 | 0 |  |  | Inklusive inmätning
Ledningar |  | NG14731 | Jordkabel Landsbygd, svår mark | N1XV(E) 4x10 mm² | 0.4 | 154697 | km |  |  |  |  | 0 | 0 |  |  | Inklusive inmätning
Ledningar |  | NG14732 | Jordkabel Landsbygd, svår mark | N1XV(E) 4x16 mm² | 0.4 | 184960 | km |  |  |  |  | 0 | 0 |  |  | Inklusive kabelskåp och inmätning
Ledningar |  | NG14733 | Jordkabel Landsbygd, svår mark | N1XV(E) 4x50 mm² | 0.4 | 207329 | km |  |  |  |  | 0 | 0 |  |  | Inklusive kabelskåp och inmätning
Ledningar |  | NG14734 | Jordkabel Landsbygd, svår mark | N1XV(E) 4x95 mm² | 0.4 | 249948 | km |  |  |  |  | 0 | 0 |  |  | Inklusive kabelskåp och inmätning
Ledningar |  | NG14735 | Jordkabel Landsbygd, svår mark | N1XV(E) 4x150 mm² | 0.4 | 285850 | km |  |  |  |  | 0 | 0 |  |  | Inklusive kabelskåp och inmätning
Ledningar |  | NG14736 | Jordkabel Landsbygd, svår mark | N1XV(E) 4x240 mm² | 0.4 | 339731 | km |  |  |  |  | 0 | 0 |  |  | Inklusive kabelskåp och inmätning
Ledningar |  | NG14811 | Optokabel | Optokabel i cityområde | 0.4 | 732320 | km |  |  |  |  | 0 | 0 |  |  | Exklusive aktiv utrustning
Ledningar |  | NG14821 | Optokabel | Optokabel i tätort | 0.4 | 362534 | km |  |  |  |  | 0 | 0 |  |  | Exklusive aktiv utrustning
Ledningar |  | NG14831 | Optokabel | Optokabel på landsbygd | 0.4 | 184746 | km |  |  |  |  | 0 | 0 |  |  | Exklusive aktiv utrustning
Stationer, transformatorer och kringutrustning |  | NG15111 | Nätstation | T1 100 kVA | 24/0,4 | 37576 | st |  |  |  |  | 0 | 0 |  |  | Exklusive transformator och stolpe
Stationer, transformatorer och kringutrustning |  | NG15112 | Nätstation | T3, markstation | 24/0,4 | 86957 | st |  |  |  |  | 0 | 0 |  |  | Exklusive transformator, kabel och stolpe
Stationer, transformatorer och kringutrustning |  | NG15122 | Nätstation | Nätstation 2x800 kVA, plåt | 24/0,4 | 385446 | st |  |  |  |  | 0 | 0 |  |  | Exklusive transformator
Stationer, transformatorer och kringutrustning |  | NG15122B | Nätstation | Nätstation 2x800 kVA, betong | 24/0,4 | 588361 | st |  |  |  |  | 0 | 0 |  |  | Exklusive transformator
Stationer, transformatorer och kringutrustning |  | NG15123 | Nätstation | Nätstation 800 kVA, plåt | 24/0,4 | 194395 | st |  |  |  |  | 0 | 0 |  |  | Exklusive transformator
Stationer, transformatorer och kringutrustning |  | NG15123B | Nätstation | Nätstation 800 kVA, betong | 24/0,4 | 293676 | st |  |  |  |  | 0 | 0 |  |  | Exklusive transformator
Stationer, transformatorer och kringutrustning |  | NG15124 | Nätstation | Nätstation 315 kVA, plåt | 24/0,4 | 139117 | st |  |  |  |  | 0 | 0 |  |  | Exklusive transformator
Stationer, transformatorer och kringutrustning |  | NG15124B | Nätstation | Nätstation 315 kVA, betong | 24/0,4 | 243368 | st |  |  |  |  | 0 | 0 |  |  | Exklusive transformator
Stationer, transformatorer och kringutrustning |  | NG15126 | Nätstation | Satellitstation 800 kVA | 24/0,4 | 114070 | st |  |  |  |  | 0 | 0 |  |  | Exklusive transformator
Stationer, transformatorer och kringutrustning |  | NG15127 | Nätstation | Satellitstation 200 kVA | 24/0,4 | 59628 | st |  |  |  |  | 0 | 0 |  |  | Exklusive transformator
Stationer, transformatorer och kringutrustning |  | NG15128 | Nätstation | Seriesatellitstation 200 kVA | 24/0,4 | 90573 | st |  |  |  |  | 0 | 0 |  |  | Exklusive transformator
Stationer, transformatorer och kringutrustning |  | NG15211 | Nätstation | T1 100 kVA | 12/0,4 | 34111 | st |  |  |  |  | 0 | 0 |  |  | Exklusive transformator och stolpe
Stationer, transformatorer och kringutrustning |  | NG15212 | Nätstation | T3, markstation | 12/0,4 | 82767 | st |  |  |  |  | 0 | 0 |  |  | Exklusive transformator, kabel och stolpe
Stationer, transformatorer och kringutrustning |  | NG15222 | Nätstation | Nätstation 2x800 kVA, plåt | 12/0,4 | 343531 | st |  |  |  |  | 0 | 0 |  |  | Exklusive transformator
Stationer, transformatorer och kringutrustning |  | NG15222B | Nätstation | Nätstation 2x800 kVA, betong | 12/0,4 | 549245 | st |  |  |  |  | 0 | 0 |  |  | Exklusive transformator
Stationer, transformatorer och kringutrustning |  | NG15223 | Nätstation | Nätstation 800 kVA, plåt | 12/0,4 | 190609 | st |  |  |  |  | 0 | 0 |  |  | Exklusive transformator
Stationer, transformatorer och kringutrustning |  | NG15223B | Nätstation | Nätstation 800 kVA, betong | 12/0,4 | 289852 | st |  |  |  |  | 0 | 0 |  |  | Exklusive transformator
Stationer, transformatorer och kringutrustning |  | NG15224 | Nätstation | Nätstation 315 kVA, plåt | 12/0,4 | 114438 | st |  |  |  |  | 0 | 0 |  |  | Exklusive transformator
Stationer, transformatorer och kringutrustning |  | NG15224B | Nätstation | Nätstation 315 kVA, betong | 12/0,4 | 212115 | st |  |  |  |  | 0 | 0 |  |  | Exklusive transformator
Stationer, transformatorer och kringutrustning |  | NG15226 | Nätstation | Satellitstation 800 kVA | 12/0,4 | 113353 | st |  |  |  |  | 0 | 0 |  |  | Exklusive transformator
Stationer, transformatorer och kringutrustning |  | NG15227 | Nätstation | Satellitstation 200 kVA | 12/0,4 | 60149 | st |  |  |  |  | 0 | 0 |  |  | Exklusive transformator
Stationer, transformatorer och kringutrustning |  | NG15228 | Nätstation | Seriesatellitstation 200 kVA | 12/0,4 | 82954 | st |  |  |  |  | 0 | 0 |  |  | Exklusive transformator
Stationer, transformatorer och kringutrustning |  | NG15910 | Transformator | 1250 kVA | 24/0,4 | 185220 | st |  |  |  |  | 0 | 0
Stationer, transformatorer och kringutrustning |  | NG15911 | Transformator | 800 kVA | 24/0,4 | 112239 | st |  |  |  |  | 0 | 0
Stationer, transformatorer och kringutrustning |  | NG15912 | Transformator | 500 kVA | 24/0,4 | 83025 | st |  |  |  |  | 0 | 0
Stationer, transformatorer och kringutrustning |  | NG15913 | Transformator | 315 kVA | 24/0,4 | 67503 | st |  |  |  |  | 0 | 0
Stationer, transformatorer och kringutrustning |  | NG15914 | Transformator | 200 kVA | 24/0,4 | 51112 | st |  |  |  |  | 0 | 0
Stationer, transformatorer och kringutrustning |  | NG15915 | Transformator | 100 kVA | 24/0,4 | 33342 | st |  |  |  |  | 0 | 0
Stationer, transformatorer och kringutrustning |  | NG15916 | Transformator | 50 kVA | 24/0,4 | 29467 | st |  |  |  |  | 0 | 0
Stationer, transformatorer och kringutrustning |  | NG15920 | Transformator | 1250 kVA | 12/0,4 | 180320 | st |  |  |  |  | 0 | 0
Stationer, transformatorer och kringutrustning |  | NG15921 | Transformator | 800 kVA | 12/0,4 | 124433 | st |  |  |  |  | 0 | 0
Stationer, transformatorer och kringutrustning |  | NG15922 | Transformator | 500 kVA | 12/0,4 | 93788 | st |  |  |  |  | 0 | 0
Stationer, transformatorer och kringutrustning |  | NG15923 | Transformator | 315 kVA | 12/0,4 | 65103 | st |  |  |  |  | 0 | 0
Stationer, transformatorer och kringutrustning |  | NG15924 | Transformator | 200 kVA | 12/0,4 | 49412 | st |  |  |  |  | 0 | 0
Stationer, transformatorer och kringutrustning |  | NG15925 | Transformator | 100 kVA | 12/0,4 | 35503 | st |  |  |  |  | 0 | 0
Stationer, transformatorer och kringutrustning |  | NG15926 | Transformator | 50 kVA | 12/0,4 | 29679 | st |  |  |  |  | 0 | 0
Elmätare och IT-system |  | NG15951 | Mätare | Mätare kategori 1, enkeltariff | 0.4 | 1935 | st |  |  |  |  | 0 | 0 |  |  | Inklusive mätare, installation och insamlingssystem (Med insamlingssystem avses den utrustning som erfordras för att samla in mätvärden från mätaren, t.ex. koncentrator och tillhörande kommunikationsutrustning)
Ledningar |  | NG16112 | Frånskiljare | Frånskiljare | 12-24 | 24090 | st |  |  |  |  | 0 | 0 |  |  | Sidofrånskiljare, toppfrånskiljare exklusive stolpe
Stationer, transformatorer och kringutrustning |  | R-NR-RK-1-1 | Övriga stationer/transformatorer | Reservkraftaggregat 30 kVA | 0,4 | 512000 | st |  |  |  |  | 0 | 0 |  |  | Komplett anläggning, Container enl. SvK:s specifikation
Stationer, transformatorer och kringutrustning |  | R-NR-RK-1-2 | Övriga stationer/transformatorer | Reservkraftaggregat 50 kVA | 0,4 | 542000 | st |  |  |  |  | 0 | 0 |  |  | Komplett anläggning, Container enl. SvK:s specifikation
Stationer, transformatorer och kringutrustning |  | R-NR-RK-1-3 | Övriga stationer/transformatorer | Reservkraftaggregat 100 kVA | 0,4 | 611000 | st |  |  |  |  | 0 | 0 |  |  | Komplett anläggning, Container enl. SvK:s specifikation
Stationer, transformatorer och kringutrustning |  | R-NR-RK-1-4 | Övriga stationer/transformatorer | Reservkraftaggregat 150 kVA | 0,4 | 676000 | st |  |  |  |  | 0 | 0 |  |  | Komplett anläggning, Container enl. SvK:s specifikation
Stationer, transformatorer och kringutrustning |  | R-NR-RK-1-5 | Övriga stationer/transformatorer | Reservkraftaggregat 200 kVA | 0,4 | 744000 | st |  |  |  |  | 0 | 0 |  |  | Komplett anläggning, Container enl. SvK:s specifikation
Ledningar | Reserv | RD12311 | ALUS | ALUS 4x25 mm² | 0.4 | 76800 | km |  |  |  |  | 0 | 0
Ledningar | Reserv | RD12312 | ALUS | ALUS 4x50 mm² | 0.4 | 76600 | km |  |  |  |  | 0 | 0
Ledningar | Reserv | RD12313 | ALUS | ALUS 4x95 mm² | 0.4 | 97600 | km |  |  |  |  | 0 | 0
Ledningar | Reserv | RD15515 | Jordkabel | N1XV(E) 4x50 mm² | 0.4 | 23800 | km |  |  |  |  | 0 | 0
Ledningar | Reserv | RD15516 | Jordkabel | N1XV(E) 4x95 mm² | 0.4 | 41400 | km |  |  |  |  | 0 | 0
Ledningar | Reserv | RD15517 | Jordkabel | N1XV(E) 4x150 mm² | 0.4 | 65200 | km |  |  |  |  | 0 | 0
Ledningar | Reserv | RD15518 | Jordkabel | N1XV(E) 4x240 mm² | 0.4 | 98500 | km |  |  |  |  | 0 | 0
Ledningar | Reserv | RD16112 | Frånskiljare | Topp utan stolpe 62-241 mm² | 12-24 | 16900 | st |  |  |  |  | 0 | 0
Ledningar | Reserv | RD16118 | Frånskiljare | Topp med stolpe 157-241 mm² | 12-24 | 27200 | st |  |  |  |  | 0 | 0
Ledningar | Reserv | RD12101 | Hsp-hängkabelledning | Hsp-hängkabel 10-25 mm² | 12-24 | 162000 | km |  |  |  |  | 0 | 0
Ledningar | Reserv | RD12102 | Hsp-hängkabelledning | Hsp-hängkabel 50-70 mm² | 12-24 | 212000 | km |  |  |  |  | 0 | 0
Ledningar | Reserv | RD12103 | Hsp-hängkabelledning | Hsp-hängkabel 95 mm² | 12-24 | 230000 | km |  |  |  |  | 0 | 0
Ledningar | Reserv | RD15312 | Jordkabel | PEX 3x25 mm² | 12-24 | 73500 | km |  |  |  |  | 0 | 0
Ledningar | Reserv | RD15313 | Jordkabel | PEX 3x50 mm² | 12-24 | 89700 | km |  |  |  |  | 0 | 0
Ledningar | Reserv | RD15314 | Jordkabel | PEX 3x95 mm² | 12-24 | 106000 | km |  |  |  |  | 0 | 0
Ledningar | Reserv | RD15315 | Jordkabel | PEX 3x150 mm² | 12-24 | 137000 | km |  |  |  |  | 0 | 0
Ledningar | Reserv | RD15316 | Jordkabel | PEX 3x240 mm² | 12-24 | 167000 | km |  |  |  |  | 0 | 0
Ledningar | Reserv | RD15317 | Jordkabel | PEX 3x1x50 mm² | 12-24 | 130000 | km |  |  |  |  | 0 | 0
Ledningar | Reserv | RD15318 | Jordkabel | PEX 3x1x95 mm² | 12-24 | 160000 | km |  |  |  |  | 0 | 0
Ledningar | Reserv | RD15319 | Jordkabel | PEX 3x1x150 mm² | 12-24 | 205000 | km |  |  |  |  | 0 | 0
Ledningar | Reserv | RD15320 | Jordkabel | PEX 3x1x240 mm² | 12-24 | 239000 | km |  |  |  |  | 0 | 0
Ledningar | Reserv | RD11131 | Stolpe | Raklinje | 12-24 | 3450 | st |  |  |  |  | 0 | 0
Ledningar | Reserv | RD11132 | Stolpe | Vinkel | 12-24 | 5520 | st |  |  |  |  | 0 | 0
Stationer, transformatorer och kringutrustning | Reserv | RD15111 | Nätstation | T1 bef.stolpe gnistgap | 12-24/0,4 | 22100 | st |  |  |  |  | 0 | 0
Stationer, transformatorer och kringutrustning | Reserv | RD15122 | Nätstation | Nätstation N2x8/4 800 kVA plåt | 12-24/0,4 | 449000 | st |  |  |  |  | 0 | 0
Stationer, transformatorer och kringutrustning | Reserv | RD15123 | Nätstation | Nätstation N8/3 800 kVA plåt | 12-24/0,4 | 164000 | st |  |  |  |  | 0 | 0
Stationer, transformatorer och kringutrustning | Reserv | RD15124 | Nätstation | Nätstation N3/3 315 kVA | 12-24/0,4 | 111000 | st |  |  |  |  | 0 | 0
Stationer, transformatorer och kringutrustning | Reserv | RD15125 | Nätstation | Seriesatellitstation modul SSM 200 kVA | 12-24/0,4 | 98400 | st |  |  |  |  | 0 | 0
Stationer, transformatorer och kringutrustning | Reserv | RD15126 | Nätstation | Satellitstation S8 800 kVA | 12-24/0,4 | 70000 | st |  |  |  |  | 0 | 0
Stationer, transformatorer och kringutrustning | Reserv | RD15127 | Nätstation | Satellitstation S2 200 kVA | 12-24/0,4 | 37600 | st |  |  |  |  | 0 | 0
Stationer, transformatorer och kringutrustning | Reserv | RD15128 | Nätstation | Seriesatellitstn SS2/3 200 kVA | 12-24/0,4 | 60700 | st |  |  |  |  | 0 | 0
Stationer, transformatorer och kringutrustning | Reserv | RD15910 | Transformator | 1250 kVA | 12-24/0,4 | 182770 | st |  |  |  |  | 0 | 0
Stationer, transformatorer och kringutrustning | Reserv | RD15911 | Transformator | 800 kVA | 12-24/0,4 | 118336 | st |  |  |  |  | 0 | 0
Stationer, transformatorer och kringutrustning | Reserv | RD15912 | Transformator | 500 kVA | 12-24/0,4 | 88406.5 | st |  |  |  |  | 0 | 0
Stationer, transformatorer och kringutrustning | Reserv | RD15913 | Transformator | 315 kVA | 12-24/0,4 | 66303 | st |  |  |  |  | 0 | 0
Stationer, transformatorer och kringutrustning | Reserv | RD15914 | Transformator | 200 kVA | 12-24/0,4 | 50262 | st |  |  |  |  | 0 | 0
Stationer, transformatorer och kringutrustning | Reserv | RD15915 | Transformator | 100 kVA | 12-24/0,4 | 34422.5 | st |  |  |  |  | 0 | 0
Stationer, transformatorer och kringutrustning | Reserv | RD15916 | Transformator | 50 kVA | 12-24/0,4 | 29573 | st |  |  |  |  | 0 | 0
Stationer, transformatorer och kringutrustning |  | R-NR-SG-1-1 | Station | Grundkostnad stor station Total ≥ 20 fack, markyta ≤ 1000 m² | 12-36 | 1343000 | st |  |  |  |  | 0 | 0 |  |  | Utomhusstation inkl markarbeten, avvägning, stängsel, belysning, kabelkanaler, montage, konstruktion, provning, upphandling. För inomhusstation; multiplicera antal med 0,7
Stationer, transformatorer och kringutrustning |  | R-NR-SG-1-2 | Station | Grundkostnad stor station Uppsida | 12-36 | 447667 | st |  |  |  |  | 0 | 0 |  |  | 1/3 av total grundkostnad (OBS! Tillämpas endast vid flera ägare av en station för att fördela den totala grundkostnaden mellan ägarna)
Stationer, transformatorer och kringutrustning |  | R-NR-SG-1-3 | Station | Grundkostnad stor station Transformator | 12-36 | 447667 | st |  |  |  |  | 0 | 0 |  |  | 1/3 av total grundkostnad (OBS! Tillämpas endast vid flera ägare av en station för att fördela den totala grundkostnaden mellan ägarna)
Stationer, transformatorer och kringutrustning |  | R-NR-SG-1-4 | Station | Grundkostnad stor station Nedsida | 12-36 | 447667 | st |  |  |  |  | 0 | 0 |  |  | 1/3 av total grundkostnad (OBS! Tillämpas endast vid flera ägare av en station för att fördela den totala grundkostnaden mellan ägarna)
Stationer, transformatorer och kringutrustning |  | R-NR-SG-1-5 | Station | Grundkostnad liten station Total < 20 fack, markyta ≤ 1000 m² | 12-36 | 1068450 | st |  |  |  |  | 0 | 0 |  |  | Utomhusstation inkl markarbeten, avvägning, stängsel, belysning, kabelkanaler, montage, konstruktion, provning, upphandling. För inomhusstation; multiplicera antal med 0,7
Stationer, transformatorer och kringutrustning |  | R-NR-SG-1-6 | Station | Grundkostnad liten station Uppsida | 12-36 | 356150 | st |  |  |  |  | 0 | 0 |  |  | 1/3 av total grundkostnad (OBS! Tillämpas endast vid flera ägare av en station för att fördela den totala grundkostnaden mellan ägarna)
Stationer, transformatorer och kringutrustning |  | R-NR-SG-1-7 | Station | Grundkostnad liten station Transformator | 12-36 | 356150 | st |  |  |  |  | 0 | 0 |  |  | 1/3 av total grundkostnad (OBS! Tillämpas endast vid flera ägare av en station för att fördela den totala grundkostnaden mellan ägarna)
Stationer, transformatorer och kringutrustning |  | R-NR-SG-1-8 | Station | Grundkostnad liten station Nedsida | 12-36 | 356150 | st |  |  |  |  | 0 | 0 |  |  | 1/3 av total grundkostnad (OBS! Tillämpas endast vid flera ägare av en station för att fördela den totala grundkostnaden mellan ägarna)
Stationer, transformatorer och kringutrustning |  | R-NR-SG-2-1 | Station | Grundkostnad stor station Total ≥ 6 fack hsp alt. ≥ 20 fack lsp, markyta ≤ 15000 m² | 52 | 3002000 | st |  |  |  |  | 0 | 0 |  |  | Markarbeten, avvägning, stängsel, belysning, kabelkanaler, montage, konstruktion, provning, upphandling
Stationer, transformatorer och kringutrustning |  | R-NR-SG-2-2 | Station | Grundkostnad stor station Uppsida | 52 | 1000667 | st |  |  |  |  | 0 | 0 |  |  | 1/3 av total grundkostnad (OBS! Tillämpas endast vid flera ägare av en station för att fördela den totala grundkostnaden mellan ägarna)
Stationer, transformatorer och kringutrustning |  | R-NR-SG-2-3 | Station | Grundkostnad stor station Transformator | 52 | 1000667 | st |  |  |  |  | 0 | 0 |  |  | 1/3 av total grundkostnad (OBS! Tillämpas endast vid flera ägare av en station för att fördela den totala grundkostnaden mellan ägarna)
Stationer, transformatorer och kringutrustning |  | R-NR-SG-2-4 | Station | Grundkostnad stor station Nedsida | 52 | 1000667 | st |  |  |  |  | 0 | 0 |  |  | 1/3 av total grundkostnad (OBS! Tillämpas endast vid flera ägare av en station för att fördela den totala grundkostnaden mellan ägarna)
Stationer, transformatorer och kringutrustning |  | R-NR-SG-2-5 | Station | Grundkostnad liten station Total < 6 fack hsp och < 20 fack lsp, markyta ≤ 7500 m² | 52 | 1780450 | st |  |  |  |  | 0 | 0 |  |  | Markarbeten, avvägning, stängsel, belysning, kabelkanaler, montage, konstruktion, provning, upphandling
Stationer, transformatorer och kringutrustning |  | R-NR-SG-2-6 | Station | Grundkostnad liten station Uppsida | 52 | 593483 | st |  |  |  |  | 0 | 0 |  |  | 1/3 av total grundkostnad (OBS! Tillämpas endast vid flera ägare av en station för att fördela den totala grundkostnaden mellan ägarna)
Stationer, transformatorer och kringutrustning |  | R-NR-SG-2-7 | Station | Grundkostnad liten station Transformator | 52 | 593483 | st |  |  |  |  | 0 | 0 |  |  | 1/3 av total grundkostnad (OBS! Tillämpas endast vid flera ägare av en station för att fördela den totala grundkostnaden mellan ägarna)
Stationer, transformatorer och kringutrustning |  | R-NR-SG-2-8 | Station | Grundkostnad liten station Nedsida | 52 | 593483 | st |  |  |  |  | 0 | 0 |  |  | 1/3 av total grundkostnad (OBS! Tillämpas endast vid flera ägare av en station för att fördela den totala grundkostnaden mellan ägarna)
Stationer, transformatorer och kringutrustning |  | R-NR-SG-2-9 | Station | Grundkostnad station GIS, Total, markyta ≤ 1000 m² | 52 | 1282000 | st |  |  |  |  | 0 | 0 |  |  | GIS inkl markarbeten, avvägning, stängsel, belysning, kabelkanaler, montage, konstruktion, provning, upphandling
Stationer, transformatorer och kringutrustning |  | R-NR-SG-2-10 | Station | Grundkostnad station GIS, Uppsida | 52 | 427333 | st |  |  |  |  | 0 | 0 |  |  | 1/3 av total grundkostnad (OBS! Tillämpas endast vid flera ägare av en station för att fördela den totala grundkostnaden mellan ägarna)
Stationer, transformatorer och kringutrustning |  | R-NR-SG-2-11 | Station | Grundkostnad station GIS, Transformator | 52 | 427333 | st |  |  |  |  | 0 | 0 |  |  | 1/3 av total grundkostnad (OBS! Tillämpas endast vid flera ägare av en station för att fördela den totala grundkostnaden mellan ägarna)
Stationer, transformatorer och kringutrustning |  | R-NR-SG-2-12 | Station | Grundkostnad station GIS, Nedsida | 52 | 427333 | st |  |  |  |  | 0 | 0 |  |  | 1/3 av total grundkostnad (OBS! Tillämpas endast vid flera ägare av en station för att fördela den totala grundkostnaden mellan ägarna)
Stationer, transformatorer och kringutrustning |  | R-NR-SG-3-1 | Station | Grundkostnad stor station Total ≥ 6 fack hsp alt. ≥ 20 fack lsp, markyta ≤ 15000 m² | 72,5-82,5 | 3402000 | st |  |  |  |  | 0 | 0 |  |  | Markarbeten, avvägning, stängsel, belysning, kabelkanaler, ställverksportal, montage, konstruktion, provning, upphandling
Stationer, transformatorer och kringutrustning |  | R-NR-SG-3-2 | Station | Grundkostnad stor station Uppsida | 72,5-82,5 | 1326780 | st |  |  |  |  | 0 | 0 |  |  | 39% av total grundkostnad (OBS! Tillämpas endast vid flera ägare av en station för att fördela den totala grundkostnaden mellan ägarna)
Stationer, transformatorer och kringutrustning |  | R-NR-SG-3-3 | Station | Grundkostnad stor station Transformator | 72,5-82,5 | 1088640 | st |  |  |  |  | 0 | 0 |  |  | 32% av total grundkostnad (OBS! Tillämpas endast vid flera ägare av en station för att fördela den totala grundkostnaden mellan ägarna)
Stationer, transformatorer och kringutrustning |  | R-NR-SG-3-4 | Station | Grundkostnad stor station Nedsida | 72,5-82,5 | 986580 | st |  |  |  |  | 0 | 0 |  |  | 29% av total grundkostnad (OBS! Tillämpas endast vid flera ägare av en station för att fördela den totala grundkostnaden mellan ägarna)
Stationer, transformatorer och kringutrustning |  | R-NR-SG-3-5 | Station | Grundkostnad liten station Total < 6 fack hsp och < 20 fack lsp, markyta ≤ 7500 m² | 72,5-82,5 | 2180450 | st |  |  |  |  | 0 | 0 |  |  | Markarbeten, avvägning, stängsel, belysning, kabelkanaler, ställverksportal, montage, konstruktion, provning, upphandling
Stationer, transformatorer och kringutrustning |  | R-NR-SG-3-6 | Station | Grundkostnad liten station Uppsida | 72,5-82,5 | 850376 | st |  |  |  |  | 0 | 0 |  |  | 39% av total grundkostnad (OBS! Tillämpas endast vid flera ägare av en station för att fördela den totala grundkostnaden mellan ägarna)
Stationer, transformatorer och kringutrustning |  | R-NR-SG-3-7 | Station | Grundkostnad liten station Transformator | 72,5-82,5 | 697744 | st |  |  |  |  | 0 | 0 |  |  | 32% av total grundkostnad (OBS! Tillämpas endast vid flera ägare av en station för att fördela den totala grundkostnaden mellan ägarna)
Stationer, transformatorer och kringutrustning |  | R-NR-SG-3-8 | Station | Grundkostnad liten station Nedsida | 72,5-82,5 | 632331 | st |  |  |  |  | 0 | 0 |  |  | 29% av total grundkostnad (OBS! Tillämpas endast vid flera ägare av en station för att fördela den totala grundkostnaden mellan ägarna)
Stationer, transformatorer och kringutrustning |  | R-NR-SG-3-9 | Station | Grundkostnad station GIS, Total, markyta ≤ 1000 m² | 72,5-82,5 | 1282000 | st |  |  |  |  | 0 | 0 |  |  | GIS inkl markarbeten, avvägning, stängsel, belysning, kabelkanaler, montage, konstruktion, provning, upphandling
Stationer, transformatorer och kringutrustning |  | R-NR-SG-3-10 | Station | Grundkostnad station GIS, Uppsida | 72,5-82,5 | 504660 | st |  |  |  |  | 0 | 0 |  |  | 39% av total grundkostnad (OBS! Tillämpas endast vid flera ägare av en station för att fördela den totala grundkostnaden mellan ägarna)
Stationer, transformatorer och kringutrustning |  | R-NR-SG-3-11 | Station | Grundkostnad station GIS, Transformator | 72,5-82,5 | 414080 | st |  |  |  |  | 0 | 0 |  |  | 32% av total grundkostnad (OBS! Tillämpas endast vid flera ägare av en station för att fördela den totala grundkostnaden mellan ägarna)
Stationer, transformatorer och kringutrustning |  | R-NR-SG-3-12 | Station | Grundkostnad station GIS, Nedsida | 72,5-82,5 | 375260 | st |  |  |  |  | 0 | 0 |  |  | 29% av total grundkostnad (OBS! Tillämpas endast vid flera ägare av en station för att fördela den totala grundkostnaden mellan ägarna)
Stationer, transformatorer och kringutrustning |  | R-NR-SG-4-1 | Station | Grundkostnad stor station Total ≥ 6 fack hsp alt. ≥ 20 fack lsp, markyta ≤ 15000 m² | 123-145 | 3417000 | st |  |  |  |  | 0 | 0 |  |  | Markarbeten, avvägning, stängsel, belysning, kabelkanaler, ställverksportal, montage, konstruktion, provning, upphandling
Stationer, transformatorer och kringutrustning |  | R-NR-SG-4-2 | Station | Grundkostnad stor station Uppsida | 123-145 | 1332630 | st |  |  |  |  | 0 | 0 |  |  | 39% av total grundkostnad (OBS! Tillämpas endast vid flera ägare av en station för att fördela den totala grundkostnaden mellan ägarna)
Stationer, transformatorer och kringutrustning |  | R-NR-SG-4-3 | Station | Grundkostnad stor station Transformator | 123-145 | 1093440 | st |  |  |  |  | 0 | 0 |  |  | 32% av total grundkostnad (OBS! Tillämpas endast vid flera ägare av en station för att fördela den totala grundkostnaden mellan ägarna)
Stationer, transformatorer och kringutrustning |  | R-NR-SG-4-4 | Station | Grundkostnad stor station Nedsida | 123-145 | 990930 | st |  |  |  |  | 0 | 0 |  |  | 29% av total grundkostnad (OBS! Tillämpas endast vid flera ägare av en station för att fördela den totala grundkostnaden mellan ägarna)
Stationer, transformatorer och kringutrustning |  | R-NR-SG-4-5 | Station | Grundkostnad liten station Total < 6 fack hsp och < 20 fack lsp, markyta ≤ 7500 m² | 123-145 | 2180450 | st |  |  |  |  | 0 | 0 |  |  | Markarbeten, avvägning, stängsel, belysning, kabelkanaler, ställverksportal, montage, konstruktion, provning, upphandling
Stationer, transformatorer och kringutrustning |  | R-NR-SG-4-6 | Station | Grundkostnad liten station Uppsida | 123-145 | 850376 | st |  |  |  |  | 0 | 0 |  |  | 39% av total grundkostnad (OBS! Tillämpas endast vid flera ägare av en station för att fördela den totala grundkostnaden mellan ägarna)
Stationer, transformatorer och kringutrustning |  | R-NR-SG-4-7 | Station | Grundkostnad liten station Transformator | 123-145 | 697744 | st |  |  |  |  | 0 | 0 |  |  | 32% av total grundkostnad (OBS! Tillämpas endast vid flera ägare av en station för att fördela den totala grundkostnaden mellan ägarna)
Stationer, transformatorer och kringutrustning |  | R-NR-SG-4-8 | Station | Grundkostnad liten station Nedsida | 123-145 | 632331 | st |  |  |  |  | 0 | 0 |  |  | 29% av total grundkostnad (OBS! Tillämpas endast vid flera ägare av en station för att fördela den totala grundkostnaden mellan ägarna)
Stationer, transformatorer och kringutrustning |  | R-NR-SG-4-9 | Station | Grundkostnad station GIS, Total, markyta ≤ 1000 m² | 123-145 | 1282000 | st |  |  |  |  | 0 | 0 |  |  | GIS inkl markarbeten, avvägning, stängsel, belysning, kabelkanaler, montage, konstruktion, provning, upphandling
Stationer, transformatorer och kringutrustning |  | R-NR-SG-4-10 | Station | Grundkostnad station GIS, Uppsida | 123-145 | 499980 | st |  |  |  |  | 0 | 0 |  |  | 39% av total grundkostnad (OBS! Tillämpas endast vid flera ägare av en station för att fördela den totala grundkostnaden mellan ägarna)
Stationer, transformatorer och kringutrustning |  | R-NR-SG-4-11 | Station | Grundkostnad station GIS, Transformator | 123-145 | 410240 | st |  |  |  |  | 0 | 0 |  |  | 32% av total grundkostnad (OBS! Tillämpas endast vid flera ägare av en station för att fördela den totala grundkostnaden mellan ägarna)
Stationer, transformatorer och kringutrustning |  | R-NR-SG-4-12 | Station | Grundkostnad station GIS, Nedsida | 123-145 | 371780 | st |  |  |  |  | 0 | 0 |  |  | 29% av total grundkostnad (OBS! Tillämpas endast vid flera ägare av en station för att fördela den totala grundkostnaden mellan ägarna)
Stationer, transformatorer och kringutrustning |  | R-NR-SG-5-1 | Station | Grundkostnad stamnätstation Total, markyta ≤ 40000 m² | 245-420 | 8876600 | st |  |  |  |  | 0 | 0 |  |  | Markarbeten, avvägning, palisadstängsel, belysning, kabelkanaler, ställverksportal, montage, konstruktion, provning, upphandling
Stationer, transformatorer och kringutrustning |  | R-NR-SG-5-2 | Station | Grundkostnad stamnätstation Uppsida - | 245-420 | 3461874 | st |  |  |  |  | 0 | 0 |  |  | 39% av total grundkostnad (OBS! Tillämpas endast vid flera ägare av en station för att fördela den totala grundkostnaden mellan ägarna)
Stationer, transformatorer och kringutrustning |  | R-NR-SG-5-3 | Station | Grundkostnad stamnätstation Transformator - | 245-420 | 2840512 | st |  |  |  |  | 0 | 0 |  |  | 32% av total grundkostnad (OBS! Tillämpas endast vid flera ägare av en station för att fördela den totala grundkostnaden mellan ägarna)
Stationer, transformatorer och kringutrustning |  | R-NR-SG-5-4 | Station | Grundkostnad stamnätstation Nedsida - | 245-420 | 2574214 | st |  |  |  |  | 0 | 0 |  |  | 29% av total grundkostnad (OBS! Tillämpas endast vid flera ägare av en station för att fördela den totala grundkostnaden mellan ägarna)
Stationer, transformatorer och kringutrustning |  | R-NR-SG-5-5 | Station | Grundkostnad station GIS, Total, markyta ≤ 1500 m² | 245-420 | 2158600 | st |  |  |  |  | 0 | 0 |  |  | GIS inkl markarbeten, avvägning, stängsel, belysning, kabelkanaler, montage, konstruktion, provning, upphandling
Stationer, transformatorer och kringutrustning |  | R-NR-SG-5-6 | Station | Grundkostnad station GIS, Uppsida | 245-420 | 841854 | st |  |  |  |  | 0 | 0 |  |  | 39% av total grundkostnad (OBS! Tillämpas endast vid flera ägare av en station för att fördela den totala grundkostnaden mellan ägarna)
Stationer, transformatorer och kringutrustning |  | R-NR-SG-5-7 | Station | Grundkostnad station GIS, Transformato | 245-420 | 690752 | st |  |  |  |  | 0 | 0 |  |  | 32% av total grundkostnad (OBS! Tillämpas endast vid flera ägare av en station för att fördela den totala grundkostnaden mellan ägarna)
Stationer, transformatorer och kringutrustning |  | R-NR-SG-5-8 | Station | Grundkostnad station GIS, Nedsida | 245-420 | 625994 | st |  |  |  |  | 0 | 0 |  |  | 29% av total grundkostnad (OBS! Tillämpas endast vid flera ägare av en station för att fördela den totala grundkostnaden mellan ägarna)
Stationer, transformatorer och kringutrustning |  | R-NR-SG-6-1 | Station | Splitter/brandskydd | 36-145 | 1000000 | st |  |  |  |  | 0 | 0 |  |  | Tillägg per transformator
Stationer, transformatorer och kringutrustning |  | R-NR-SG-7-1 | Station | Sabotageskydd | 245-420 | 1760000 | st |  |  |  |  | 0 | 0 |  |  | Tillägg per transformator
Stationer, transformatorer och kringutrustning |  | R-NR-SG-8-1 | Station | Bullerskydd | 36-145 | 500000 | st |  |  |  |  | 0 | 0 |  |  | Tillägg per transformator
Stationer, transformatorer och kringutrustning |  | R-NR-B-1-1 | Byggnader | Byggnad prefab 20 m² Total | ≥ 12 | 1123000 | st |  |  |  |  | 0 | 0 |  |  | Komplett prefab inkl. LS, VS, batterisystem, felsignalutr, fjärrkontroll, debiteringsmätning
Stationer, transformatorer och kringutrustning |  | R-NR-B-1-2 | Byggnader | Byggnad prefab 20 m² Uppsida | ≥ 12 | 374333 | st |  |  |  |  | 0 | 0 |  |  | 1/3 av total grundkostnad (OBS! Tillämpas endast vid flera ägare av en station för att fördela den totala kostnaden för byggnaden mellan ägarna)
Stationer, transformatorer och kringutrustning |  | R-NR-B-1-3 | Byggnader | Byggnad prefab 20 m² Transformator | ≥ 12 | 374333 | st |  |  |  |  | 0 | 0 |  |  | 1/3 av total grundkostnad (OBS! Tillämpas endast vid flera ägare av en station för att fördela den totala kostnaden för byggnaden mellan ägarna)
Stationer, transformatorer och kringutrustning |  | R-NR-B-1-4 | Byggnader | Byggnad prefab 20 m² Nedsida | ≥ 12 | 374333 | st |  |  |  |  | 0 | 0 |  |  | 1/3 av total grundkostnad (OBS! Tillämpas endast vid flera ägare av en station för att fördela den totala kostnaden för byggnaden mellan ägarna)
Stationer, transformatorer och kringutrustning |  | R-NR-B-2-1 | Byggnader | Byggnad platsbyggd 20 m² Total | ≥ 12 | 1225000 | st |  |  |  |  | 0 | 0 |  |  | Platsbyggd inkl. LS, VS, batterisystem, felsignalutr, fjärrkontroll, debiteringsmätning
Stationer, transformatorer och kringutrustning |  | R-NR-B-2-2 | Byggnader | Byggnad platsbyggd 20 m² Uppsida | ≥ 12 | 408333 | st |  |  |  |  | 0 | 0 |  |  | 1/3 av total grundkostnad (OBS! Tillämpas endast vid flera ägare av en station för att fördela den totala kostnaden för byggnaden mellan ägarna)
Stationer, transformatorer och kringutrustning |  | R-NR-B-2-3 | Byggnader | Byggnad platsbyggd 20 m² Transformator | ≥ 12 | 408333 | st |  |  |  |  | 0 | 0 |  |  | 1/3 av total grundkostnad (OBS! Tillämpas endast vid flera ägare av en station för att fördela den totala kostnaden för byggnaden mellan ägarna)
Stationer, transformatorer och kringutrustning |  | R-NR-B-2-4 | Byggnader | Byggnad platsbyggd 20 m² Nedsida | ≥ 12 | 408333 | st |  |  |  |  | 0 | 0 |  |  | 1/3 av total grundkostnad (OBS! Tillämpas endast vid flera ägare av en station för att fördela den totala kostnaden för byggnaden mellan ägarna)
Stationer, transformatorer och kringutrustning |  | R-NR-B-3-1 | Byggnader | Byggnad 50 m² Total | ≥ 12 | 1735000 | st |  |  |  |  | 0 | 0 |  |  | Platsbyggd inkl. LS, VS, batterisystem, felsignalutr, fjärrkontroll, debiteringsmätning
Stationer, transformatorer och kringutrustning |  | R-NR-B-3-2 | Byggnader | Byggnad 50 m² Uppsida | ≥ 12 | 578333 | st |  |  |  |  | 0 | 0 |  |  | 1/3 av total grundkostnad (OBS! Tillämpas endast vid flera ägare av en station för att fördela den totala kostnaden för byggnaden mellan ägarna)
Stationer, transformatorer och kringutrustning |  | R-NR-B-3-3 | Byggnader | Byggnad 50 m² Transformator | ≥ 12 | 578333 | st |  |  |  |  | 0 | 0 |  |  | 1/3 av total grundkostnad (OBS! Tillämpas endast vid flera ägare av en station för att fördela den totala kostnaden för byggnaden mellan ägarna)
Stationer, transformatorer och kringutrustning |  | R-NR-B-3-4 | Byggnader | Byggnad 50 m² Nedsida | ≥ 12 | 578333 | st |  |  |  |  | 0 | 0 |  |  | 1/3 av total grundkostnad (OBS! Tillämpas endast vid flera ägare av en station för att fördela den totala kostnaden för byggnaden mellan ägarna)
Stationer, transformatorer och kringutrustning |  | R-NR-B-4-1 | Byggnader | Byggnad 100 m² Total | ≥ 12 | 2660000 | st |  |  |  |  | 0 | 0 |  |  | Platsbyggd inkl. LS, VS, batterisystem, felsignalutr, fjärrkontroll, debiteringsmätning
Stationer, transformatorer och kringutrustning |  | R-NR-B-4-2 | Byggnader | Byggnad 100 m² Uppsida | ≥ 12 | 886667 | st |  |  |  |  | 0 | 0 |  |  | 1/3 av total grundkostnad (OBS! Tillämpas endast vid flera ägare av en station för att fördela den totala kostnaden för byggnaden mellan ägarna)
Stationer, transformatorer och kringutrustning |  | R-NR-B-4-3 | Byggnader | Byggnad 100 m² Transformator | ≥ 12 | 886667 | st |  |  |  |  | 0 | 0 |  |  | 1/3 av total grundkostnad (OBS! Tillämpas endast vid flera ägare av en station för att fördela den totala kostnaden för byggnaden mellan ägarna)
Stationer, transformatorer och kringutrustning |  | R-NR-B-4-4 | Byggnader | Byggnad 100 m² Nedsida | ≥ 12 | 886667 | st |  |  |  |  | 0 | 0 |  |  | 1/3 av total grundkostnad (OBS! Tillämpas endast vid flera ägare av en station för att fördela den totala kostnaden för byggnaden mellan ägarna)
Stationer, transformatorer och kringutrustning |  | R-NR-B-5-1 | Byggnader | Byggnad 150 m² Total | ≥ 12 | 3760000 | st |  |  |  |  | 0 | 0 |  |  | Platsbyggd inkl. LS, VS, batterisystem, felsignalutr, fjärrkontroll, debiteringsmätning
Stationer, transformatorer och kringutrustning |  | R-NR-B-5-2 | Byggnader | Byggnad 150 m² Uppsida | ≥ 12 | 1253333 | st |  |  |  |  | 0 | 0 |  |  | 1/3 av total grundkostnad (OBS! Tillämpas endast vid flera ägare av en station för att fördela den totala kostnaden för byggnaden mellan ägarna)
Stationer, transformatorer och kringutrustning |  | R-NR-B-5-3 | Byggnader | Byggnad 150 m² Transformator | ≥ 12 | 1253333 | st |  |  |  |  | 0 | 0 |  |  | 1/3 av total grundkostnad (OBS! Tillämpas endast vid flera ägare av en station för att fördela den totala kostnaden för byggnaden mellan ägarna)
Stationer, transformatorer och kringutrustning |  | R-NR-B-5-4 | Byggnader | Byggnad 150 m² Nedsida | ≥ 12 | 1253333 | st |  |  |  |  | 0 | 0 |  |  | 1/3 av total grundkostnad (OBS! Tillämpas endast vid flera ägare av en station för att fördela den totala kostnaden för byggnaden mellan ägarna)
Stationer, transformatorer och kringutrustning |  | R-NR-B-6-1 | Byggnader | Byggnad 200 m² Total | ≥ 12 | 4610000 | st |  |  |  |  | 0 | 0 |  |  | Platsbyggd inkl. LS, VS, batterisystem, felsignalutr, fjärrkontroll, debiteringsmätning
Stationer, transformatorer och kringutrustning |  | R-NR-B-6-2 | Byggnader | Byggnad 200 m² Uppsida | ≥ 12 | 1536667 | st |  |  |  |  | 0 | 0 |  |  | 1/3 av total grundkostnad (OBS! Tillämpas endast vid flera ägare av en station för att fördela den totala kostnaden för byggnaden mellan ägarna)
Stationer, transformatorer och kringutrustning |  | R-NR-B-6-3 | Byggnader | Byggnad 200 m² Transformator | ≥ 12 | 1536667 | st |  |  |  |  | 0 | 0 |  |  | 1/3 av total grundkostnad (OBS! Tillämpas endast vid flera ägare av en station för att fördela den totala kostnaden för byggnaden mellan ägarna)
Stationer, transformatorer och kringutrustning |  | R-NR-B-6-4 | Byggnader | Byggnad 200 m² Nedsida | ≥ 12 | 1536667 | st |  |  |  |  | 0 | 0 |  |  | 1/3 av total grundkostnad (OBS! Tillämpas endast vid flera ägare av en station för att fördela den totala kostnaden för byggnaden mellan ägarna)
Stationer, transformatorer och kringutrustning |  | R-NR-B-7-1 | Byggnader | Byggnad 250 m² Total | ≥ 12 | 7500000 | st |  |  |  |  | 0 | 0 |  |  | Platsbyggd inkl. LS, VS, batterisystem, felsignalutr, fjärrkontroll, debiteringsmätning
Stationer, transformatorer och kringutrustning |  | R-NR-B-7-2 | Byggnader | Byggnad 250 m² Uppsida | ≥ 12 | 2500000 | st |  |  |  |  | 0 | 0 |  |  | 1/3 av total grundkostnad (OBS! Tillämpas endast vid flera ägare av en station för att fördela den totala kostnaden för byggnaden mellan ägarna)
Stationer, transformatorer och kringutrustning |  | R-NR-B-7-3 | Byggnader | Byggnad 250 m² Transformator | ≥ 12 | 2500000 | st |  |  |  |  | 0 | 0 |  |  | 1/3 av total grundkostnad (OBS! Tillämpas endast vid flera ägare av en station för att fördela den totala kostnaden för byggnaden mellan ägarna)
Stationer, transformatorer och kringutrustning |  | R-NR-B-7-4 | Byggnader | Byggnad 250 m² Nedsida | ≥ 12 | 2500000 | st |  |  |  |  | 0 | 0 |  |  | 1/3 av total grundkostnad (OBS! Tillämpas endast vid flera ägare av en station för att fördela den totala kostnaden för byggnaden mellan ägarna)
Stationer, transformatorer och kringutrustning |  | R-NR-B-8-1 | Byggnader | Byggnad 300 m² Total | ≥ 12 | 8180000 | st |  |  |  |  | 0 | 0 |  |  | Platsbyggd inkl. LS, VS, batterisystem, felsignalutr, fjärrkontroll, debiteringsmätning
Stationer, transformatorer och kringutrustning |  | R-NR-B-8-2 | Byggnader | Byggnad 300 m² Uppsida | ≥ 12 | 2726667 | st |  |  |  |  | 0 | 0 |  |  | 1/3 av total grundkostnad (OBS! Tillämpas endast vid flera ägare av en station för att fördela den totala kostnaden för byggnaden mellan ägarna)
Stationer, transformatorer och kringutrustning |  | R-NR-B-8-3 | Byggnader | Byggnad 300 m² Transformator | ≥ 12 | 2726667 | st |  |  |  |  | 0 | 0 |  |  | 1/3 av total grundkostnad (OBS! Tillämpas endast vid flera ägare av en station för att fördela den totala kostnaden för byggnaden mellan ägarna)
Stationer, transformatorer och kringutrustning |  | R-NR-B-8-4 | Byggnader | Byggnad 300 m² Nedsida | ≥ 12 | 2726667 | st |  |  |  |  | 0 | 0 |  |  | 1/3 av total grundkostnad (OBS! Tillämpas endast vid flera ägare av en station för att fördela den totala kostnaden för byggnaden mellan ägarna)
Stationer, transformatorer och kringutrustning |  | R-NR-B-9-1 | Byggnader | Byggnad 350 m² Total | ≥ 12 | 8860000 | st |  |  |  |  | 0 | 0 |  |  | Platsbyggd inkl. LS, VS, batterisystem, felsignalutr, fjärrkontroll, debiteringsmätning
Stationer, transformatorer och kringutrustning |  | R-NR-B-9-2 | Byggnader | Byggnad 350 m² Uppsida | ≥ 12 | 2953333 | st |  |  |  |  | 0 | 0 |  |  | 1/3 av total grundkostnad (OBS! Tillämpas endast vid flera ägare av en station för att fördela den totala kostnaden för byggnaden mellan ägarna)
Stationer, transformatorer och kringutrustning |  | R-NR-B-9-3 | Byggnader | Byggnad 350 m² Transformator | ≥ 12 | 2953333 | st |  |  |  |  | 0 | 0 |  |  | 1/3 av total grundkostnad (OBS! Tillämpas endast vid flera ägare av en station för att fördela den totala kostnaden för byggnaden mellan ägarna)
Stationer, transformatorer och kringutrustning |  | R-NR-B-9-4 | Byggnader | Byggnad 350 m² Nedsida | ≥ 12 | 2953333 | st |  |  |  |  | 0 | 0 |  |  | 1/3 av total grundkostnad (OBS! Tillämpas endast vid flera ägare av en station för att fördela den totala kostnaden för byggnaden mellan ägarna)
Stationer, transformatorer och kringutrustning |  | R-NR-T-1-1 | Transformator | 4 MVA | 24-36/12 | 2770263 | st |  |  |  |  | 0 | 0 |  |  | Grundkostnad, transformatoruppställning inkl. fundament och oljegrop, kabelförband, transformator med lindningskopplare inkl. transport, nollpunktutrustning, montage, konstruktion, projektledning
Stationer, transformatorer och kringutrustning |  | R-NR-T-1-2 | Transformator | 6,3 MVA | 24-36/12 | 3202083 | st |  |  |  |  | 0 | 0 |  |  | Grundkostnad, transformatoruppställning inkl. fundament och oljegrop, kabelförband, transformator med lindningskopplare inkl. transport, nollpunktutrustning, montage, konstruktion, projektledning
Stationer, transformatorer och kringutrustning |  | R-NR-T-1-3 | Transformator | 10 MVA | 24-36/12 | 3565613 | st |  |  |  |  | 0 | 0 |  |  | Grundkostnad, transformatoruppställning inkl. fundament och oljegrop, kabelförband, transformator med lindningskopplare inkl. transport, nollpunktutrustning, montage, konstruktion, projektledning
Stationer, transformatorer och kringutrustning |  | R-NR-T-1-4 | Transformator | 16 MVA | 24-36/12 | 4075652 | st |  |  |  |  | 0 | 0 |  |  | Grundkostnad, transformatoruppställning inkl. fundament och oljegrop, kabelförband, transformator med lindningskopplare inkl. transport, nollpunktutrustning, montage, konstruktion, projektledning
Stationer, transformatorer och kringutrustning |  | R-NR-T-1-5 | Transformator | 20 MVA | 24-36/12 | 5203846 | st |  |  |  |  | 0 | 0 |  |  | Grundkostnad, transformatoruppställning inkl. fundament och oljegrop, kabelförband, transformator med lindningskopplare inkl. transport, nollpunktutrustning, montage, konstruktion, projektledning
Stationer, transformatorer och kringutrustning |  | R-NR-T-1-6 | Transformator | 25 MVA | 24-36/12 | 5649563 | st |  |  |  |  | 0 | 0 |  |  | Grundkostnad, transformatoruppställning inkl. fundament och oljegrop, kabelförband, transformator med lindningskopplare inkl. transport, nollpunktutrustning, montage, konstruktion, projektledning
Stationer, transformatorer och kringutrustning |  | R-NR-T-2-1 | Transformator | 4 MVA | 52/12-24 | 3035660 | st |  |  |  |  | 0 | 0 |  |  | Grundkostnad, transformatoruppställning inkl. fundament och oljegrop, kabelförband, transformator med lindningskopplare inkl. transport, nollpunktutrustning, montage, konstruktion, projektledning
Stationer, transformatorer och kringutrustning |  | R-NR-T-2-2 | Transformator | 6,3 MVA | 52/12-24 | 3521135 | st |  |  |  |  | 0 | 0 |  |  | Grundkostnad, transformatoruppställning inkl. fundament och oljegrop, kabelförband, transformator med lindningskopplare inkl. transport, nollpunktutrustning, montage, konstruktion, projektledning
Stationer, transformatorer och kringutrustning |  | R-NR-T-2-3 | Transformator | 10 MVA | 52/12-24 | 3773593 | st |  |  |  |  | 0 | 0 |  |  | Grundkostnad, transformatoruppställning inkl. fundament och oljegrop, kabelförband, transformator med lindningskopplare inkl. transport, nollpunktutrustning, montage, konstruktion, projektledning
Stationer, transformatorer och kringutrustning |  | R-NR-T-2-4 | Transformator | 16 MVA | 52/12-24 | 4163686 | st |  |  |  |  | 0 | 0 |  |  | Grundkostnad, transformatoruppställning inkl. fundament och oljegrop, kabelförband, transformator med lindningskopplare inkl. transport, nollpunktutrustning, montage, konstruktion, projektledning
Stationer, transformatorer och kringutrustning |  | R-NR-T-2-5 | Transformator | 20 MVA | 52/12-24 | 5191278 | st |  |  |  |  | 0 | 0 |  |  | Grundkostnad, transformatoruppställning inkl. fundament och oljegrop, kabelförband, transformator med lindningskopplare inkl. transport, nollpunktutrustning, montage, konstruktion, projektledning
Stationer, transformatorer och kringutrustning |  | R-NR-T-2-6 | Transformator | 25 MVA | 52/12-24 | 5622919 | st |  |  |  |  | 0 | 0 |  |  | Grundkostnad, transformatoruppställning inkl. fundament och oljegrop, kabelförband, transformator med lindningskopplare inkl. transport, nollpunktutrustning, montage, konstruktion, projektledning
Stationer, transformatorer och kringutrustning |  | R-NR-T-2-7 | Transformator | 40 MVA | 52/12-24 | 6666539 | st |  |  |  |  | 0 | 0 |  |  | Grundkostnad, transformatoruppställning inkl. fundament och oljegrop, kabelförband, transformator med lindningskopplare inkl. transport, nollpunktutrustning, montage, konstruktion, projektledning
Stationer, transformatorer och kringutrustning |  | R-NR-T-2-8 | Transformator | 63 MVA | 52/12-24 | 8064292 | st |  |  |  |  | 0 | 0 |  |  | Grundkostnad, transformatoruppställning inkl. fundament och oljegrop, kabelförband, transformator med lindningskopplare inkl. transport, nollpunktutrustning, montage, konstruktion, projektledning
Stationer, transformatorer och kringutrustning |  | R-NR-T-3-1 | Transformator | 10 MVA | 72,5-82,5/12-24 | 4259498 | st |  |  |  |  | 0 | 0 |  |  | Grundkostnad, transformatoruppställning inkl. fundament och oljegrop, kabelförband, transformator med lindningskopplare inkl. transport, nollpunktutrustning, montage, konstruktion, projektledning
Stationer, transformatorer och kringutrustning |  | R-NR-T-3-2 | Transformator | 16 MVA | 72,5-82,5/12-24 | 4624038 | st |  |  |  |  | 0 | 0 |  |  | Grundkostnad, transformatoruppställning inkl. fundament och oljegrop, kabelförband, transformator med lindningskopplare inkl. transport, nollpunktutrustning, montage, konstruktion, projektledning
Stationer, transformatorer och kringutrustning |  | R-NR-T-3-3 | Transformator | 20 MVA | 72,5-82,5/12-24 | 5560641 | st |  |  |  |  | 0 | 0 |  |  | Grundkostnad, transformatoruppställning inkl. fundament och oljegrop, kabelförband, transformator med lindningskopplare inkl. transport, nollpunktutrustning, montage, konstruktion, projektledning
Stationer, transformatorer och kringutrustning |  | R-NR-T-3-4 | Transformator | 25 MVA | 72,5-82,5/12-24 | 6074419 | st |  |  |  |  | 0 | 0 |  |  | Grundkostnad, transformatoruppställning inkl. fundament och oljegrop, kabelförband, transformator med lindningskopplare inkl. transport, nollpunktutrustning, montage, konstruktion, projektledning
Stationer, transformatorer och kringutrustning |  | R-NR-T-3-5 | Transformator | 40 MVA | 72,5-82,5/12-24 | 7381883 | st |  |  |  |  | 0 | 0 |  |  | Grundkostnad, transformatoruppställning inkl. fundament och oljegrop, kabelförband, transformator med lindningskopplare inkl. transport, nollpunktutrustning, montage, konstruktion, projektledning
Stationer, transformatorer och kringutrustning |  | R-NR-T-3-6 | Transformator | 63 MVA | 72,5-82,5/12-24 | 8644007 | st |  |  |  |  | 0 | 0 |  |  | Grundkostnad, transformatoruppställning inkl. fundament och oljegrop, kabelförband, transformator med lindningskopplare inkl. transport, nollpunktutrustning, montage, konstruktion, projektledning
Stationer, transformatorer och kringutrustning |  | R-NR-T-4-1 | Transformator | 16 MVA | 123-145/12-24 | 5313660 | st |  |  |  |  | 0 | 0 |  |  | Grundkostnad, transformatoruppställning inkl. fundament och oljegrop, kabelförband, transformator med lindningskopplare inkl. transport, nollpunktutrustning, montage, konstruktion, projektledning
Stationer, transformatorer och kringutrustning |  | R-NR-T-4-2 | Transformator | 20 MVA | 123-145/12-24 | 6131556 | st |  |  |  |  | 0 | 0 |  |  | Grundkostnad, transformatoruppställning inkl. fundament och oljegrop, kabelförband, transformator med lindningskopplare inkl. transport, nollpunktutrustning, montage, konstruktion, projektledning
Stationer, transformatorer och kringutrustning |  | R-NR-T-4-3 | Transformator | 25 MVA | 123-145/12-24 | 6479308 | st |  |  |  |  | 0 | 0 |  |  | Grundkostnad, transformatoruppställning inkl. fundament och oljegrop, kabelförband, transformator med lindningskopplare inkl. transport, nollpunktutrustning, montage, konstruktion, projektledning
Stationer, transformatorer och kringutrustning |  | R-NR-T-4-4 | Transformator | 30 MVA | 123-145/12-24 | 6980381 | st |  |  |  |  | 0 | 0 |  |  | Grundkostnad, transformatoruppställning inkl. fundament och oljegrop, kabelförband, transformator med lindningskopplare inkl. transport, nollpunktutrustning, montage, konstruktion, projektledning
Stationer, transformatorer och kringutrustning |  | R-NR-T-4-5 | Transformator | 40 MVA | 123-145/12-24 | 7679640 | st |  |  |  |  | 0 | 0 |  |  | Grundkostnad, transformatoruppställning inkl. fundament och oljegrop, kabelförband, transformator med lindningskopplare inkl. transport, nollpunktutrustning, montage, konstruktion, projektledning
Stationer, transformatorer och kringutrustning |  | R-NR-T-4-6 | Transformator | 63 MVA | 123-145/12-24 | 9358119 | st |  |  |  |  | 0 | 0 |  |  | Grundkostnad, transformatoruppställning inkl. fundament och oljegrop, kabelförband, transformator med lindningskopplare inkl. transport, nollpunktutrustning, montage, konstruktion, projektledning
Stationer, transformatorer och kringutrustning |  | R-NR-T-4-7 | Transformator | 80 MVA | 123-145/12-24 | 10172086 | st |  |  |  |  | 0 | 0 |  |  | Grundkostnad, transformatoruppställning inkl. fundament och oljegrop, kabelförband, transformator med lindningskopplare inkl. transport, nollpunktutrustning, montage, konstruktion, projektledning
Stationer, transformatorer och kringutrustning |  | R-NR-T-4-8 | Transformator | 100 MVA | 123-145/12-24 | 12069074 | st |  |  |  |  | 0 | 0 |  |  | Grundkostnad, transformatoruppställning inkl. fundament och oljegrop, kabelförband, transformator med lindningskopplare inkl. transport, nollpunktutrustning, montage, konstruktion, projektledning
Stationer, transformatorer och kringutrustning |  | R-NR-T-4-9 | Transformator | 120 MVA | 123-145/12-24 | 13337600 | st |  |  |  |  | 0 | 0 |  |  | Grundkostnad, transformatoruppställning inkl. fundament och oljegrop, kabelförband, transformator med lindningskopplare inkl. transport, nollpunktutrustning, montage, konstruktion, projektledning
Stationer, transformatorer och kringutrustning |  | R-NR-T-4-10 | Transformator | Tillägg för 3:e lindning < 30MVA | 12 | 1311250 | st |  |  |  |  | 0 | 0 |  |  | Inkl. kabelförband (Tillägg för posterna T-4-1 tom T-4-9)
Stationer, transformatorer och kringutrustning |  | R-NR-T-5-1 | Transformator | 16 MVA | 123-145/36-52 | 6960329 | st |  |  |  |  | 0 | 0 |  |  | Grundkostnad, transformatoruppställning inkl. fundament och oljegrop, kabelförband, transformator med lindningskopplare inkl. transport, nollpunktutrustning, montage, konstruktion, projektledning
Stationer, transformatorer och kringutrustning |  | R-NR-T-5-2 | Transformator | 20 MVA | 123-145/36-52 | 8045737 | st |  |  |  |  | 0 | 0 |  |  | Grundkostnad, transformatoruppställning inkl. fundament och oljegrop, kabelförband, transformator med lindningskopplare inkl. transport, nollpunktutrustning, montage, konstruktion, projektledning
Stationer, transformatorer och kringutrustning |  | R-NR-T-5-3 | Transformator | 25 MVA | 123-145/36-52 | 8318412 | st |  |  |  |  | 0 | 0 |  |  | Grundkostnad, transformatoruppställning inkl. fundament och oljegrop, kabelförband, transformator med lindningskopplare inkl. transport, nollpunktutrustning, montage, konstruktion, projektledning
Stationer, transformatorer och kringutrustning |  | R-NR-T-5-4 | Transformator | 30 MVA | 123-145/36-52 | 8604717 | st |  |  |  |  | 0 | 0 |  |  | Grundkostnad, transformatoruppställning inkl. fundament och oljegrop, kabelförband, transformator med lindningskopplare inkl. transport, nollpunktutrustning, montage, konstruktion, projektledning
Stationer, transformatorer och kringutrustning |  | R-NR-T-5-5 | Transformator | 40 MVA | 123-145/36-52 | 8981168 | st |  |  |  |  | 0 | 0 |  |  | Grundkostnad, transformatoruppställning inkl. fundament och oljegrop, kabelförband, transformator med lindningskopplare inkl. transport, nollpunktutrustning, montage, konstruktion, projektledning
Stationer, transformatorer och kringutrustning |  | R-NR-T-5-6 | Transformator | 63 MVA | 123-145/36-52 | 10190443 | st |  |  |  |  | 0 | 0 |  |  | Grundkostnad, transformatoruppställning inkl. fundament och oljegrop, kabelförband, transformator med lindningskopplare inkl. transport, nollpunktutrustning, montage, konstruktion, projektledning
Stationer, transformatorer och kringutrustning |  | R-NR-T-5-7 | Transformator | 80 MVA | 123-145/36-52 | 11798206 | st |  |  |  |  | 0 | 0 |  |  | Grundkostnad, transformatoruppställning inkl. fundament och oljegrop, kabelförband, transformator med lindningskopplare inkl. transport, nollpunktutrustning, montage, konstruktion, projektledning
Stationer, transformatorer och kringutrustning |  | R-NR-T-5-8 | Transformator | 100 MVA | 123-145/36-52 | 13593083 | st |  |  |  |  | 0 | 0 |  |  | Grundkostnad, transformatoruppställning inkl. fundament och oljegrop, kabelförband, transformator med lindningskopplare inkl. transport, nollpunktutrustning, montage, konstruktion, projektledning
Stationer, transformatorer och kringutrustning |  | R-NR-T-5-9 | Transformator | 120 MVA | 123-145/36-52 | 15026550 | st |  |  |  |  | 0 | 0 |  |  | Grundkostnad, transformatoruppställning inkl. fundament och oljegrop, kabelförband, transformator med lindningskopplare inkl. transport, nollpunktutrustning, montage, konstruktion, projektledning
Stationer, transformatorer och kringutrustning |  | R-NR-T-5-10 | Transformator | Tillägg för 3:e lindning < 30MVA | 12-24 | 1611250 | st |  |  |  |  | 0 | 0 |  |  | Inkl. kabelförband (Tillägg för posterna T-5-1 tom T-5-9)
Stationer, transformatorer och kringutrustning |  | R-NR-T-6-1 | Transformator | 20 MVA | 245/36-52 | 12828120 | st |  |  |  |  | 0 | 0 |  |  | Grundkostnad, transformatoruppställning inkl. fundament och oljegrop, linspann, kabelförband, transformator med lindningskopplare inkl. transport, nollpunktutrustning, montage, konstruktion, projektledning
Stationer, transformatorer och kringutrustning |  | R-NR-T-6-2 | Transformator | 25 MVA | 245/36-52 | 13228120 | st |  |  |  |  | 0 | 0 |  |  | Grundkostnad, transformatoruppställning inkl. fundament och oljegrop, linspann, kabelförband, transformator med lindningskopplare inkl. transport, nollpunktutrustning, montage, konstruktion, projektledning
Stationer, transformatorer och kringutrustning |  | R-NR-T-6-3 | Transformator | 30 MVA | 245/36-52 | 13428120 | st |  |  |  |  | 0 | 0 |  |  | Grundkostnad, transformatoruppställning inkl. fundament och oljegrop, linspann, kabelförband, transformator med lindningskopplare inkl. transport, nollpunktutrustning, montage, konstruktion, projektledning
Stationer, transformatorer och kringutrustning |  | R-NR-T-6-4 | Transformator | 40 MVA | 245/36-52 | 13928120 | st |  |  |  |  | 0 | 0 |  |  | Grundkostnad, transformatoruppställning inkl. fundament och oljegrop, linspann, kabelförband, transformator med lindningskopplare inkl. transport, nollpunktutrustning, montage, konstruktion, projektledning
Stationer, transformatorer och kringutrustning |  | R-NR-T-6-5 | Transformator | 63 MVA | 245/36-52 | 15028120 | st |  |  |  |  | 0 | 0 |  |  | Grundkostnad, transformatoruppställning inkl. fundament och oljegrop, linspann, kabelförband, transformator med lindningskopplare inkl. transport, nollpunktutrustning, montage, konstruktion, projektledning
Stationer, transformatorer och kringutrustning |  | R-NR-T-6-6 | Transformator | 80 MVA | 245/36-52 | 16028120 | st |  |  |  |  | 0 | 0 |  |  | Grundkostnad, transformatoruppställning inkl. fundament och oljegrop, linspann, kabelförband, transformator med lindningskopplare inkl. transport, nollpunktutrustning, montage, konstruktion, projektledning
Stationer, transformatorer och kringutrustning |  | R-NR-T-6-7 | Transformator | 100 MVA | 245/36-52 | 17028120 | st |  |  |  |  | 0 | 0 |  |  | Grundkostnad, transformatoruppställning inkl. fundament och oljegrop, linspann, kabelförband, transformator med lindningskopplare inkl. transport, nollpunktutrustning, montage, konstruktion, projektledning
Stationer, transformatorer och kringutrustning |  | R-NR-T-7-1 | Transformator | 100 MVA | 245/72,5-82,5 | 18998120 | st |  |  |  |  | 0 | 0 |  |  | Grundkostnad, transformatoruppställning inkl. fundament och oljegrop, linspann, kabelförband, transformator med lindningskopplare inkl. transport, nollpunktutrustning, montage, konstruktion, projektledning
Stationer, transformatorer och kringutrustning |  | R-NR-T-7-2 | Transformator | 150 MVA | 245/72,5-82,5 | 22498120 | st |  |  |  |  | 0 | 0 |  |  | Grundkostnad, transformatoruppställning inkl. fundament och oljegrop, linspann, kabelförband, transformator med lindningskopplare inkl. transport, nollpunktutrustning, montage, konstruktion, projektledning
Stationer, transformatorer och kringutrustning |  | R-NR-T-7-3 | Transformator | 200 MVA | 245/72,5-82,5 | 28398120 | st |  |  |  |  | 0 | 0 |  |  | Grundkostnad, transformatoruppställning inkl. fundament och oljegrop, linspann, kabelförband, transformator med lindningskopplare inkl. transport, nollpunktutrustning, montage, konstruktion, projektledning
Stationer, transformatorer och kringutrustning |  | R-NR-T-7-4 | Transformator | 250 MVA | 245/72,5-82,5 | 31398120 | st |  |  |  |  | 0 | 0 |  |  | Grundkostnad, transformatoruppställning inkl. fundament och oljegrop, linspann, kabelförband, transformator med lindningskopplare inkl. transport, nollpunktutrustning, montage, konstruktion, projektledning
Stationer, transformatorer och kringutrustning |  | R-NR-T-7-5 | Transformator | 300 MVA | 245/72,5-82,5 | 32898120 | st |  |  |  |  | 0 | 0 |  |  | Grundkostnad, transformatoruppställning inkl. fundament och oljegrop, linspann, kabelförband, transformator med lindningskopplare inkl. transport, nollpunktutrustning, montage, konstruktion, projektledning
Stationer, transformatorer och kringutrustning |  | R-NR-T-7-6 | Transformator | 350 MVA | 245/72,5-82,5 | 34898120 | st |  |  |  |  | 0 | 0 |  |  | Grundkostnad, transformatoruppställning inkl. fundament och oljegrop, linspann, kabelförband, transformator med lindningskopplare inkl. transport, nollpunktutrustning, montage, konstruktion, projektledning
Stationer, transformatorer och kringutrustning |  | R-NR-T-7-7 | Transformator | 400 MVA | 245/72,5-82,5 | 36898120 | st |  |  |  |  | 0 | 0 |  |  | Grundkostnad, transformatoruppställning inkl. fundament och oljegrop, linspann, kabelförband, transformator med lindningskopplare inkl. transport, nollpunktutrustning, montage, konstruktion, projektledning
Stationer, transformatorer och kringutrustning |  | R-NR-T-7-8 | Transformator | Tillägg för 3:e lindning < 30MVA | 12-24 | 1611250 | st |  |  |  |  | 0 | 0 |  |  | Inkl. kabelförband (Tillägg för posterna T-6-1 tom T-6-7 och T-7-1 tom T-7-7)
Stationer, transformatorer och kringutrustning |  | R-NR-T-8-1 | Transformator | 120 MVA | 245/123-145 | 19900220 | st |  |  |  |  | 0 | 0 |  |  | Grundkostnad, transformatoruppställning inkl. fundament och oljegrop, linspann, transformator med lindningskopplare inkl. transport, montage, konstruktion, projektledning
Stationer, transformatorer och kringutrustning |  | R-NR-T-8-2 | Transformator | 150 MVA | 245/123-145 | 22900220 | st |  |  |  |  | 0 | 0 |  |  | Grundkostnad, transformatoruppställning inkl. fundament och oljegrop, linspann, transformator med lindningskopplare inkl. transport, montage, konstruktion, projektledning
Stationer, transformatorer och kringutrustning |  | R-NR-T-8-3 | Transformator | 200 MVA | 245/123-145 | 27400220 | st |  |  |  |  | 0 | 0 |  |  | Grundkostnad, transformatoruppställning inkl. fundament och oljegrop, linspann, transformator med lindningskopplare inkl. transport, montage, konstruktion, projektledning
Stationer, transformatorer och kringutrustning |  | R-NR-T-8-4 | Transformator | 250 MVA | 245/123-145 | 30400220 | st |  |  |  |  | 0 | 0 |  |  | Grundkostnad, transformatoruppställning inkl. fundament och oljegrop, linspann, transformator med lindningskopplare inkl. transport, montage, konstruktion, projektledning
Stationer, transformatorer och kringutrustning |  | R-NR-T-8-5 | Transformator | 315 MVA | 245/123-145 | 33400220 | st |  |  |  |  | 0 | 0 |  |  | Grundkostnad, transformatoruppställning inkl. fundament och oljegrop, linspann, transformator med lindningskopplare inkl. transport, montage, konstruktion, projektledning
Stationer, transformatorer och kringutrustning |  | R-NR-T-8-6 | Transformator | Tillägg för 3:e lindning < 30MVA | 12-24 | 1911250 | st |  |  |  |  | 0 | 0 |  |  | Inkl. kabelförband (Tillägg för posterna T-8-1 tom T-8-5)
Stationer, transformatorer och kringutrustning |  | R-NR-T-8-7 | Transformator | Tillägg för 3:e lindning < 30MVA | 36-52 | 1997000 | st |  |  |  |  | 0 | 0 |  |  | Inkl. kabelförband (Tillägg för posterna T-8-1 tom T-8-5)
Stationer, transformatorer och kringutrustning |  | R-NR-T-9-1 | Transformator | 200 MVA | 420/123-145 | 34400220 | st |  |  |  |  | 0 | 0 |  |  | Grundkostnad, transformatoruppställning inkl. fundament och oljegrop, linspann, transformator med lindningskopplare inkl. transport, montage, konstruktion, projektledning
Stationer, transformatorer och kringutrustning |  | R-NR-T-9-2 | Transformator | 250 MVA | 420/123-145 | 37900220 | st |  |  |  |  | 0 | 0 |  |  | Grundkostnad, transformatoruppställning inkl. fundament och oljegrop, linspann, transformator med lindningskopplare inkl. transport, montage, konstruktion, projektledning
Stationer, transformatorer och kringutrustning |  | R-NR-T-9-3 | Transformator | 300 MVA | 420/123-145 | 40900220 | st |  |  |  |  | 0 | 0 |  |  | Grundkostnad, transformatoruppställning inkl. fundament och oljegrop, linspann, transformator med lindningskopplare inkl. transport, montage, konstruktion, projektledning
Stationer, transformatorer och kringutrustning |  | R-NR-T-9-4 | Transformator | 350 MVA | 420/123-145 | 43400220 | st |  |  |  |  | 0 | 0 |  |  | Grundkostnad, transformatoruppställning inkl. fundament och oljegrop, linspann, transformator med lindningskopplare inkl. transport, montage, konstruktion, projektledning
Stationer, transformatorer och kringutrustning |  | R-NR-T-9-5 | Transformator | 400 MVA | 420/123-145 | 45900220 | st |  |  |  |  | 0 | 0 |  |  | Grundkostnad, transformatoruppställning inkl. fundament och oljegrop, linspann, transformator med lindningskopplare inkl. transport, montage, konstruktion, projektledning
Stationer, transformatorer och kringutrustning |  | R-NR-T-9-6 | Transformator | 500 MVA | 420/123-145 | 50400220 | st |  |  |  |  | 0 | 0 |  |  | Grundkostnad, transformatoruppställning inkl. fundament och oljegrop, linspann, transformator med lindningskopplare inkl. transport, montage, konstruktion, projektledning
Stationer, transformatorer och kringutrustning |  | R-NR-T-9-7 | Transformator | 750 MVA | 420/123-145 | 57400220 | st |  |  |  |  | 0 | 0 |  |  | Grundkostnad, transformatoruppställning inkl. fundament och oljegrop, linspann, transformator med lindningskopplare inkl. transport, montage, konstruktion, projektledning
Stationer, transformatorer och kringutrustning |  | R-NR-T-9-8 | Transformator | Tillägg för 3:e lindning < 30MVA | 12-24 | 2597000 | st |  |  |  |  | 0 | 0 |  |  | Inkl. kabelförband (Tillägg för posterna T-9-1 tom T-9-7)
Stationer, transformatorer och kringutrustning |  | R-NR-RT-1-1 | Reglertransformator | 5 MVA | 24/24 | 2512950 | st |  |  |  |  | 0 | 0 |  |  | Grundkostnad, transformatoruppställning inkl. fundament och oljegrop, kabelförband, transformator med lindningskopplare inkl. transport, nollpunktutrustning, montage, konstruktion, projektledning
Stationer, transformatorer och kringutrustning |  | R-NR-RT-1-2 | Reglertransformator | 10 MVA | 24/24 | 3219950 | st |  |  |  |  | 0 | 0 |  |  | Grundkostnad, transformatoruppställning inkl. fundament och oljegrop, kabelförband, transformator med lindningskopplare inkl. transport, nollpunktutrustning, montage, konstruktion, projektledning
Stationer, transformatorer och kringutrustning |  | R-NR-RT-1-3 | Reglertransformator | 15 MVA | 24/24 | 3569950 | st |  |  |  |  | 0 | 0 |  |  | Grundkostnad, transformatoruppställning inkl. fundament och oljegrop, kabelförband, transformator med lindningskopplare inkl. transport, nollpunktutrustning, montage, konstruktion, projektledning
Stationer, transformatorer och kringutrustning |  | R-NR-RT-2-1 | Reglertransformator | 4 MVA | 52/52 | 2655700 | st |  |  |  |  | 0 | 0 |  |  | Grundkostnad, transformatoruppställning inkl. fundament och oljegrop, kabelförband, transformator med lindningskopplare inkl. transport, nollpunktutrustning, montage, konstruktion, projektledning
Stationer, transformatorer och kringutrustning |  | R-NR-RT-2-2 | Reglertransformator | 6,3 MVA | 52/52 | 3205700 | st |  |  |  |  | 0 | 0 |  |  | Grundkostnad, transformatoruppställning inkl. fundament och oljegrop, kabelförband, transformator med lindningskopplare inkl. transport, nollpunktutrustning, montage, konstruktion, projektledning
Stationer, transformatorer och kringutrustning |  | R-NR-RT-2-3 | Reglertransformator | 10 MVA | 52/52 | 3462700 | st |  |  |  |  | 0 | 0 |  |  | Grundkostnad, transformatoruppställning inkl. fundament och oljegrop, kabelförband, transformator med lindningskopplare inkl. transport, nollpunktutrustning, montage, konstruktion, projektledning
Stationer, transformatorer och kringutrustning |  | R-NR-RT-2-4 | Reglertransformator | 16 MVA | 52/52 | 3862700 | st |  |  |  |  | 0 | 0 |  |  | Grundkostnad, transformatoruppställning inkl. fundament och oljegrop, kabelförband, transformator med lindningskopplare inkl. transport, nollpunktutrustning, montage, konstruktion, projektledning
Stationer, transformatorer och kringutrustning |  | R-NR-RT-2-5 | Reglertransformator | 25 MVA | 52/52 | 5412700 | st |  |  |  |  | 0 | 0 |  |  | Grundkostnad, transformatoruppställning inkl. fundament och oljegrop, kabelförband, transformator med lindningskopplare inkl. transport, nollpunktutrustning, montage, konstruktion, projektledning
Stationer, transformatorer och kringutrustning |  | R-NR-RT-2-6 | Reglertransformator | 40 MVA | 52/52 | 6393700 | st |  |  |  |  | 0 | 0 |  |  | Grundkostnad, transformatoruppställning inkl. fundament och oljegrop, kabelförband, transformator med lindningskopplare inkl. transport, nollpunktutrustning, montage, konstruktion, projektledning
Stationer, transformatorer och kringutrustning |  | R-NR-RT-3-1 | Reglertransformator | 120 MVA | 145/145 | 13735150 | st |  |  |  |  | 0 | 0 |  |  | Grundkostnad, transformatoruppställning inkl. fundament och oljegrop, kabelförband, transformator med lindningskopplare inkl. transport, nollpunktutrustning, montage, konstruktion, projektledning
Stationer, transformatorer och kringutrustning |  | R-NR-RT-3-2 | Reglertransformator | 500 MVA | 145/145 | 40688150 | st |  |  |  |  | 0 | 0 |  |  | Grundkostnad, transformatoruppställning inkl. fundament och oljegrop, kabelförband, transformator med lindningskopplare inkl. transport, nollpunktutrustning, montage, konstruktion, projektledning
Stationer, transformatorer och kringutrustning |  | R-NR-RT-3-3 | Reglertransformator | 750 MVA | 145/145 | 47688150 | st |  |  |  |  | 0 | 0 |  |  | Grundkostnad, transformatoruppställning inkl. fundament och oljegrop, kabelförband, transformator med lindningskopplare inkl. transport, nollpunktutrustning, montage, konstruktion, projektledning
Stationer, transformatorer och kringutrustning |  | R-NR-NB-1-1 | Transformator | Tillägg för nollpunktsbildare | 12 | 510300 | st |  |  |  |  | 0 | 0 |  |  | Inkl. anslutningsfack
Stationer, transformatorer och kringutrustning |  | R-NR-NB-2-1 | Transformator | Tillägg för nollpunktsbildare | 24 | 593300 | st |  |  |  |  | 0 | 0 |  |  | Inkl. anslutningsfack
Stationer, transformatorer och kringutrustning |  | R-NR-NB-3-1 | Transformator | Tillägg för nollpunktsbildare | 36-52 | 1058300 | st |  |  |  |  | 0 | 0 |  |  | Inkl. anslutningsfack
Stationer, transformatorer och kringutrustning |  | R-NR-NB-4-1 | Transformator | Tillägg för nollpunktsbildare | 72,5-82,5 | 2464580 | st |  |  |  |  | 0 | 0 |  |  | Inkl. anslutningsfack
Stationer, transformatorer och kringutrustning |  | R-NR-SF-1-1 | Ställverksfack, inomhus | Frånskiljarfack ledning inomhus | 12 | 183610 | st |  |  |  |  | 0 | 0 |  |  | Metallkapslat ställverksfack inkl. kontrollutrustning, montage, konstruktion, provning, projektledning
Stationer, transformatorer och kringutrustning |  | R-NR-SF-1-2 | Ställverksfack, inomhus | Frånskiljarfack trafo inomhus | 12 | 239470 | st |  |  |  |  | 0 | 0 |  |  | Metallkapslat ställverksfack inkl. kontrollutrustning, montage, konstruktion, provning, projektledning
Stationer, transformatorer och kringutrustning |  | R-NR-SF-1-3 | Ställverksfack, inomhus | 1 brytarfack ledning inomhus | 12 | 262300 | st |  |  |  |  | 0 | 0 |  |  | Frånskiljande brytare eller brytare + frånskiljare. Metallkapslat ställverksfack inkl. kontrollutrustning, montage, konstruktion, provning, projektledning
Stationer, transformatorer och kringutrustning |  | R-NR-SF-1-4 | Ställverksfack, inomhus | 1 brytarfack trafo inomhus | 12 | 342100 | st |  |  |  |  | 0 | 0 |  |  | Frånskiljande brytare eller brytare + frånskiljare. Metallkapslat ställverksfack inkl. kontrollutrustning, montage, konstruktion, provning, projektledning
Stationer, transformatorer och kringutrustning |  | R-NR-SF-1-5 | Ställverksfack, inomhus | 2 brytarfack ledning inomhus | 12 | 524600 | st |  |  |  |  | 0 | 0 |  |  | 2 frånskiljande brytare eller 2 brytare + 2 frånskiljare. 2 metall-kapslade ställverksfack inkl. kontrollutrustning, montage, konstruktion, provning, projektledning
Stationer, transformatorer och kringutrustning |  | R-NR-SF-1-6 | Ställverksfack, inomhus | 2 brytarfack trafo inomhus | 12 | 674600 | st |  |  |  |  | 0 | 0 |  |  | 2 frånskiljande brytare eller 2 brytare + 2 frånskiljare. 2 metall-kapslade ställverksfack inkl. kontrollutrustning, montage, konstruktion, provning, projektledning
Stationer, transformatorer och kringutrustning |  | R-NR-SF-1-7 | Ställverksfack, inomhus | Sammankopplingsfack frånskiljare inomhus | 12 | 279230 | st |  |  |  |  | 0 | 0 |  |  | Metallkapslat ställverksfack inkl. kontrollutrustning, montage, konstruktion, provning, projektledning
Stationer, transformatorer och kringutrustning |  | R-NR-SF-1-8 | Ställverksfack, inomhus | Sammankopplingsfack brytare inomhus | 12 | 398900 | st |  |  |  |  | 0 | 0 |  |  | Frånskiljande brytare eller brytare + frånskiljare. Metallkapslat ställverksfack inkl. kontrollutrustning, montage, konstruktion, provning, projektledning
Stationer, transformatorer och kringutrustning |  | R-NR-SF-1-9 | Ställverksfack, inomhus | Mätfack inomhus | 12 | 310900 | st |  |  |  |  | 0 | 0 |  |  | Metallkapslat ställverksfack inkl. kontrollutrustning, montage, konstruktion, provning, projektledning
Stationer, transformatorer och kringutrustning |  | R-NR-SF-1-10 | Ställverksfack, inomhus | Kondensatorbatterifack inomhus | 12 | 262300 | st |  |  |  |  | 0 | 0 |  |  | Metallkapslat ställverksfack inkl. kontrollutrustning, montage, konstruktion, provning, projektledning
Stationer, transformatorer och kringutrustning |  | R-NR-SF-1-11 | Ställverksfack, inomhus | Lokaltrafofack inkl lokaltrafo inomhus | 12 | 287300 | st |  |  |  |  | 0 | 0 |  |  | Metallkapslat ställverksfack med säkringslastfrånskiljare och lokaltransformator med uppställning
Stationer, transformatorer och kringutrustning |  | R-NR-SF-2-1 | Ställverksfack, inomhus | Frånskiljarfack ledning inomhus | 24 | 208810 | st |  |  |  |  | 0 | 0 |  |  | Metallkapslat ställverksfack inkl. kontrollutrustning, montage, konstruktion, provning, projektledning
Stationer, transformatorer och kringutrustning |  | R-NR-SF-2-2 | Ställverksfack, inomhus | Frånskiljarfack trafo inomhus | 24 | 275870 | st |  |  |  |  | 0 | 0 |  |  | Metallkapslat ställverksfack inkl. kontrollutrustning, montage, konstruktion, provning, projektledning
Stationer, transformatorer och kringutrustning |  | R-NR-SF-2-3 | Ställverksfack, inomhus | 1 brytarfack ledning inomhus | 24 | 298300 | st |  |  |  |  | 0 | 0 |  |  | Frånskiljande brytare eller brytare + frånskiljare. Metallkapslat ställverksfack inkl. kontrollutrustning, montage, konstruktion, provning, projektledning
Stationer, transformatorer och kringutrustning |  | R-NR-SF-2-4 | Ställverksfack, inomhus | 1 brytarfack trafo inomhus | 24 | 394100 | st |  |  |  |  | 0 | 0 |  |  | Frånskiljande brytare eller brytare + frånskiljare. Metallkapslat ställverksfack inkl. kontrollutrustning, montage, konstruktion, provning, projektledning
Stationer, transformatorer och kringutrustning |  | R-NR-SF-2-5 | Ställverksfack, inomhus | 2 brytarfack ledning inomhus | 24 | 596600 | st |  |  |  |  | 0 | 0 |  |  | 2 frånskiljande brytare eller 2 brytare + 2 frånskiljare. 2 metall-kapslade ställverksfack inkl. kontrollutrustning, montage, konstruktion, provning, projektledning
Stationer, transformatorer och kringutrustning |  | R-NR-SF-2-6 | Ställverksfack, inomhus | 2 brytarfack trafo inomhus | 24 | 778600 | st |  |  |  |  | 0 | 0 |  |  | 2 frånskiljande brytare eller 2 brytare + 2 frånskiljare. 2 metall-kapslade ställverksfack inkl. kontrollutrustning, montage, konstruktion, provning, projektledning
Stationer, transformatorer och kringutrustning |  | R-NR-SF-2-7 | Ställverksfack, inomhus | Sammankopplingsfack frånskiljare inomhus | 24 | 324730 | st |  |  |  |  | 0 | 0 |  |  | Metallkapslat ställverksfack inkl. kontrollutrustning, montage, konstruktion, provning, projektledning
Stationer, transformatorer och kringutrustning |  | R-NR-SF-2-8 | Ställverksfack, inomhus | Sammankopplingsfack brytare inomhus | 24 | 463900 | st |  |  |  |  | 0 | 0 |  |  | Frånskiljande brytare eller brytare + frånskiljare. Metallkapslat ställverksfack inkl. kontrollutrustning, montage, konstruktion, provning, projektledning
Stationer, transformatorer och kringutrustning |  | R-NR-SF-2-9 | Ställverksfack, inomhus | Mätfack inomhus | 24 | 352900 | st |  |  |  |  | 0 | 0 |  |  | Metallkapslat ställverksfack inkl. kontrollutrustning, montage, konstruktion, provning, projektledning
Stationer, transformatorer och kringutrustning |  | R-NR-SF-2-10 | Ställverksfack, inomhus | Kondensatorbatterifack inomhus | 24 | 298300 | st |  |  |  |  | 0 | 0 |  |  | Metallkapslat ställverksfack inkl. kontrollutrustning, montage, konstruktion, provning, projektledning
Stationer, transformatorer och kringutrustning |  | R-NR-SF-2-11 | Ställverksfack, inomhus | Lokaltrafofack inkl lokaltrafo inomhus | 24 | 323300 | st |  |  |  |  | 0 | 0 |  |  | Metallkapslat ställverksfack med säkringslastfrånskiljare och lokaltransformator med uppställning
Stationer, transformatorer och kringutrustning |  | R-NR-SF-3-1 | Ställverksfack, inomhus | Frånskiljarfack ledning inomhus | 36 | 240310 | st |  |  |  |  | 0 | 0 |  |  | Metallkapslat ställverksfack inkl. kontrollutrustning, montage, konstruktion, provning, projektledning
Stationer, transformatorer och kringutrustning |  | R-NR-SF-3-2 | Ställverksfack, inomhus | Frånskiljarfack trafo inomhus | 36 | 319970 | st |  |  |  |  | 0 | 0 |  |  | Metallkapslat ställverksfack inkl. kontrollutrustning, montage, konstruktion, provning, projektledning
Stationer, transformatorer och kringutrustning |  | R-NR-SF-3-3 | Ställverksfack, inomhus | 1 brytarfack ledning inomhus | 36 | 343300 | st |  |  |  |  | 0 | 0 |  |  | Frånskiljande brytare eller brytare + frånskiljare. Metallkapslat ställverksfack inkl. kontrollutrustning, montage, konstruktion, provning, projektledning
Stationer, transformatorer och kringutrustning |  | R-NR-SF-3-4 | Ställverksfack, inomhus | 1 brytarfack trafo inomhus | 36 | 457100 | st |  |  |  |  | 0 | 0 |  |  | Frånskiljande brytare eller brytare + frånskiljare. Metallkapslat ställverksfack inkl. kontrollutrustning, montage, konstruktion, provning, projektledning
Stationer, transformatorer och kringutrustning |  | R-NR-SF-3-5 | Ställverksfack, inomhus | 2 brytarfack ledning inomhus | 36 | 619300 | st |  |  |  |  | 0 | 0 |  |  | 2 frånskiljande brytare eller 2 brytare + 2 frånskiljare. 2 metall-kapslade ställverksfack inkl. kontrollutrustning, montage, konstruktion, provning, projektledning
Stationer, transformatorer och kringutrustning |  | R-NR-SF-3-6 | Ställverksfack, inomhus | 2 brytarfack trafo inomhus | 36 | 843300 | st |  |  |  |  | 0 | 0 |  |  | 2 frånskiljande brytare eller 2 brytare + 2 frånskiljare. 2 metall-kapslade ställverksfack inkl. kontrollutrustning, montage, konstruktion, provning, projektledning
Stationer, transformatorer och kringutrustning |  | R-NR-SF-3-7 | Ställverksfack, inomhus | Sammankopplingsfack frånskiljare inomhus | 36 | 379330 | st |  |  |  |  | 0 | 0 |  |  | Metallkapslat ställverksfack inkl. kontrollutrustning, montage, konstruktion, provning, projektledning
Stationer, transformatorer och kringutrustning |  | R-NR-SF-3-8 | Ställverksfack, inomhus | Sammankopplingsfack brytare inomhus | 36 | 541900 | st |  |  |  |  | 0 | 0 |  |  | Frånskiljande brytare eller brytare + frånskiljare. Metallkapslat ställverksfack inkl. kontrollutrustning, montage, konstruktion, provning, projektledning
Stationer, transformatorer och kringutrustning |  | R-NR-SF-3-9 | Ställverksfack, inomhus | Mätfack inomhus | 36 | 408900 | st |  |  |  |  | 0 | 0 |  |  | Metallkapslat ställverksfack inkl. kontrollutrustning, montage, konstruktion, provning, projektledning
Stationer, transformatorer och kringutrustning |  | R-NR-SF-3-10 | Ställverksfack, inomhus | Kondensatorbatterifack inomhus | 36 | 343300 | st |  |  |  |  | 0 | 0 |  |  | Metallkapslat ställverksfack inkl. kontrollutrustning, montage, konstruktion, provning, projektledning
Stationer, transformatorer och kringutrustning |  | R-NR-SF-3-11 | Ställverksfack, inomhus | Lokaltrafofack inkl lokaltrafo inomhus | 36 | 368300 | st |  |  |  |  | 0 | 0 |  |  | Metallkapslat ställverksfack med säkringslastfrånskiljare och lokaltransformator med uppställning
Stationer, transformatorer och kringutrustning |  | R-NR-SF-4-1 | Ställverksfack, konventionell teknik | Frånskiljarfack ledning A | 36-52 | 719900 | st |  |  |  |  | 0 | 0 |  |  | Utomhusställverk med grundkostnader, apparater, stativ, samlingsskenesektion, kontrollutrustning, montage, konstruktion, provning, projektledning
Stationer, transformatorer och kringutrustning |  | R-NR-SF-4-2 | Ställverksfack, konventionell teknik | Frånskiljarfack trafo A | 36-52 | 825400 | st |  |  |  |  | 0 | 0 |  |  | Utomhusställverk med grundkostnader, apparater, stativ, samlingsskenesektion, kontrollutrustning, montage, konstruktion, provning, projektledning
Stationer, transformatorer och kringutrustning |  | R-NR-SF-4-3 | Ställverksfack, konventionell teknik | Frånskiljarfack trafo AB | 36-52 | 1205400 | st |  |  |  |  | 0 | 0 |  |  | Utomhusställverk med grundkostnader, apparater, stativ, samlingsskenesektion, kontrollutrustning, montage, konstruktion, provning, projektledning
Stationer, transformatorer och kringutrustning |  | R-NR-SF-4-4 | Ställverksfack, konventionell teknik | 1 brytarfack ledning A | 36-52 | 1914100 | st |  |  |  |  | 0 | 0 |  |  | Utomhusställverk med frånskiljande brytare eller brytare + från-skiljare, grundkostnader, apparater, stativ, samlingsskenesektion, kontrollutrustning, montage, konstruktion, provning, projektledning
Stationer, transformatorer och kringutrustning |  | R-NR-SF-4-5 | Ställverksfack, konventionell teknik | 1 brytarfack ledning AB(AC) | 36-52 | 2350650 | st |  |  |  |  | 0 | 0 |  |  | Utomhusställverk med frånskiljande brytare eller brytare + från-skiljare, grundkostnader, apparater, stativ, samlingsskenesektion, kontrollutrustning, montage, konstruktion, provning, projektledning
Stationer, transformatorer och kringutrustning |  | R-NR-SF-4-6 | Ställverksfack, konventionell teknik | 1 brytarfack trafo A | 36-52 | 1531900 | st |  |  |  |  | 0 | 0 |  |  | Utomhusställverk med frånskiljande brytare eller brytare + från-skiljare, grundkostnader, apparater, stativ, samlingsskenesektion, kontrollutrustning, montage, konstruktion, provning, projektledning
Stationer, transformatorer och kringutrustning |  | R-NR-SF-4-7 | Ställverksfack, konventionell teknik | 1 brytarfack trafo AB(AC) | 36-52 | 1980600 | st |  |  |  |  | 0 | 0 |  |  | Utomhusställverk med frånskiljande brytare eller brytare + från-skiljare, grundkostnader, apparater, stativ, samlingsskenesektion, kontrollutrustning, montage, konstruktion, provning, projektledning
Stationer, transformatorer och kringutrustning |  | R-NR-SF-4-8 | Ställverksfack, konventionell teknik | 2 brytarfack ledning AB | 36-52 | 2647700 | st |  |  |  |  | 0 | 0 |  |  | Utomhusställverk med frånskiljande brytare eller brytare + från-skiljare, grundkostnader, apparater, stativ, samlingsskenesektion, kontrollutrustning, montage, konstruktion, provning, projektledning
Stationer, transformatorer och kringutrustning |  | R-NR-SF-4-9 | Ställverksfack, konventionell teknik | 2 brytarfack trafo AB | 36-52 | 2285850 | st |  |  |  |  | 0 | 0 |  |  | Utomhusställverk med frånskiljande brytare eller brytare + från-skiljare, grundkostnader, apparater, stativ, samlingsskenesektion, kontrollutrustning, montage, konstruktion, provning, projektledning
Stationer, transformatorer och kringutrustning |  | R-NR-SF-4-10 | Ställverksfack, konventionell teknik | Sammankopplingsbrytare A | 36-52 | 537800 | st |  |  |  |  | 0 | 0 |  |  | Utomhusställverk med frånskiljande brytare eller brytare + från-skiljare, grundkostnader, apparater, stativ, samlingsskenesektion, kontrollutrustning, montage, konstruktion, provning, projektledning
Stationer, transformatorer och kringutrustning |  | R-NR-SF-4-11 | Ställverksfack, konventionell teknik | Sammankopplingsfack frånskilj. AB(AC) | 36-52 | 1039100 | st |  |  |  |  | 0 | 0 |  |  | Utomhusställverk med grundkostnader, apparater, stativ, samlingsskenesektion, kontrollutrustning, montage, konstruktion, provning, projektledning
Stationer, transformatorer och kringutrustning |  | R-NR-SF-4-12 | Ställverksfack, konventionell teknik | Sammankopplingsfack brytare AB(AC) | 36-52 | 1507550 | st |  |  |  |  | 0 | 0 |  |  | Utomhusställverk med frånskiljande brytare eller brytare + från-skiljare, grundkostnader, apparater, stativ, samlingsskenesektion, kontrollutrustning, montage, konstruktion, provning, projektledning
Stationer, transformatorer och kringutrustning |  | R-NR-SF-4-13 | Ställverksfack, konventionell teknik | Sammankopplingsfack frånskilj. ABC | 36-52 | 1605050 | st |  |  |  |  | 0 | 0 |  |  | Utomhusställverk med grundkostnader, apparater, stativ, samlingsskenesektion, kontrollutrustning, montage, konstruktion, provning, projektledning
Stationer, transformatorer och kringutrustning |  | R-NR-SF-4-14 | Ställverksfack, konventionell teknik | Förbikopplingsfrånskiljare A | 36-52 | 351300 | st |  |  |  |  | 0 | 0 |  |  | Utomhusställverk med grundkostnader, apparater, stativ, montage, konstruktion, provning, projektledning
Stationer, transformatorer och kringutrustning |  | R-NR-SF-4-15 | Ställverksfack, konventionell teknik | Mätfack A | 36-52 | 948950 | st |  |  |  |  | 0 | 0 |  |  | Utomhusställverk med grundkostnader, apparater, stativ, montage, konstruktion, provning, projektledning
Stationer, transformatorer och kringutrustning |  | R-NR-SF-4-16 | Ställverksfack, konventionell teknik | Kondensatorbatterifack A | 36-52 | 1849100 | st |  |  |  |  | 0 | 0 |  |  | Utomhusställverk med grundkostnader, apparater, stativ, samlingsskenesektion, kontrollutrustning inkl. switchsynk montage, konstruktion, provning, projektledning
Stationer, transformatorer och kringutrustning |  | R-NR-SF-4-17 | Ställverksfack, konventionell teknik | 1 brytarfack ledning A, GIS | 36-52 | 2193800 | st |  |  |  |  | 0 | 0 |  |  | GIS 31,5 kA, 2500 A med grundkostnad, kabelavslut, montage, konstruktion, provning, projektledning
Stationer, transformatorer och kringutrustning |  | R-NR-SF-4-18 | Ställverksfack, konventionell teknik | 1 brytarfack trafo A, GIS | 36-52 | 2349300 | st |  |  |  |  | 0 | 0 |  |  | GIS 31,5 kA, 2500 A med grundkostnad, kabelavslut, montage, konstruktion, provning, projektledning
Stationer, transformatorer och kringutrustning |  | R-NR-SF-4-19 | Ställverksfack, konventionell teknik | Sammankopplingsfack brytare A, GIS | 36-52 | 2208300 | st |  |  |  |  | 0 | 0 |  |  | GIS 31,5 kA, 2500 A med grundkostnad, kabelavslut, montage, konstruktion, provning, projektledning
Stationer, transformatorer och kringutrustning |  | R-NR-SF-4-20 | Ställverksfack, konventionell teknik | Mätfack A | 36-52 | 1257600 | st |  |  |  |  | 0 | 0 |  |  | GIS 31,5 kA, 2500 A med grundkostnad, kabelavslut, montage, konstruktion, provning, projektledning
Stationer, transformatorer och kringutrustning |  | R-NR-SF-5-1 | Ställverksfack, konventionell teknik | Frånskiljarfack ledning A | 72,5 | 1349100 | st |  |  |  |  | 0 | 0 |  |  | Utomhusställverk med grundkostnader, apparater, stativ, samlingsskenesektion, kontrollutrustning, montage, konstruktion, provning, projektledning
Stationer, transformatorer och kringutrustning |  | R-NR-SF-5-2 | Ställverksfack, konventionell teknik | Frånskiljarfack ledning AB(AC) | 72,5 | 1702800 | st |  |  |  |  | 0 | 0 |  |  | Utomhusställverk med grundkostnader, apparater, stativ, samlingsskenesektion, kontrollutrustning, montage, konstruktion, provning, projektledning
Stationer, transformatorer och kringutrustning |  | R-NR-SF-5-3 | Ställverksfack, konventionell teknik | Frånskiljarfack trafo A | 72,5 | 825400 | st |  |  |  |  | 0 | 0 |  |  | Utomhusställverk med grundkostnader, apparater, stativ, samlingsskenesektion, kontrollutrustning, montage, konstruktion, provning, projektledning
Stationer, transformatorer och kringutrustning |  | R-NR-SF-5-4 | Ställverksfack, konventionell teknik | Frånskiljarfack trafo AB(AC) | 72,5 | 1205400 | st |  |  |  |  | 0 | 0 |  |  | Utomhusställverk med grundkostnader, apparater, stativ, samlingsskenesektion, kontrollutrustning, montage, konstruktion, provning, projektledning
Stationer, transformatorer och kringutrustning |  | R-NR-SF-5-5 | Ställverksfack, konventionell teknik | 1 brytarfack ledning A | 72,5 | 2032080 | st |  |  |  |  | 0 | 0 |  |  | Utomhusställverk med frånskiljande brytare eller brytare + från-skiljare, grundkostnader, apparater, stativ, samlingsskenesektion, kontrollutrustning, montage, konstruktion, provning, projektledning
Stationer, transformatorer och kringutrustning |  | R-NR-SF-5-6 | Ställverksfack, konventionell teknik | 1 brytarfack ledning AB(AC) | 72,5 | 2468630 | st |  |  |  |  | 0 | 0 |  |  | Utomhusställverk med frånskiljande brytare eller brytare + från-skiljare, grundkostnader, apparater, stativ, samlingsskenesektion, kontrollutrustning, montage, konstruktion, provning, projektledning
Stationer, transformatorer och kringutrustning |  | R-NR-SF-5-7 | Ställverksfack, konventionell teknik | 1 brytarfack ledning ABC | 72,5 | 2895050 | st |  |  |  |  | 0 | 0 |  |  | Utomhusställverk med frånskiljande brytare eller brytare + från-skiljare, grundkostnader, apparater, stativ, samlingsskenesektion, kontrollutrustning, montage, konstruktion, provning, projektledning
Stationer, transformatorer och kringutrustning |  | R-NR-SF-5-8 | Ställverksfack, konventionell teknik | 1 brytarfack trafo A | 72,5 | 1634880 | st |  |  |  |  | 0 | 0 |  |  | Utomhusställverk med frånskiljande brytare eller brytare + från-skiljare, grundkostnader, apparater, stativ, samlingsskenesektion, kontrollutrustning, montage, konstruktion, provning, projektledning
Stationer, transformatorer och kringutrustning |  | R-NR-SF-5-9 | Ställverksfack, konventionell teknik | 1 brytarfack trafo AB(AC) | 72,5 | 2083580 | st |  |  |  |  | 0 | 0 |  |  | Utomhusställverk med frånskiljande brytare eller brytare + från-skiljare, grundkostnader, apparater, stativ, samlingsskenesektion, kontrollutrustning, montage, konstruktion, provning, projektledning
Stationer, transformatorer och kringutrustning |  | R-NR-SF-5-10 | Ställverksfack, konventionell teknik | 1 brytarfack trafo ABC | 72,5 | 2520550 | st |  |  |  |  | 0 | 0 |  |  | Utomhusställverk med frånskiljande brytare eller brytare + från-skiljare, grundkostnader, apparater, stativ, samlingsskenesektion, kontrollutrustning, montage, konstruktion, provning, projektledning
Stationer, transformatorer och kringutrustning |  | R-NR-SF-5-11 | Ställverksfack, konventionell teknik | 2 brytarfack ledning AB | 72,5 | 2820680 | st |  |  |  |  | 0 | 0 |  |  | Utomhusställverk med frånskiljande brytare eller brytare + från-skiljare, grundkostnader, apparater, stativ, samlingsskenesektion, kontrollutrustning, montage, konstruktion, provning, projektledning
Stationer, transformatorer och kringutrustning |  | R-NR-SF-5-12 | Ställverksfack, konventionell teknik | 2 brytarfack trafo AB | 72,5 | 2443830 | st |  |  |  |  | 0 | 0 |  |  | Utomhusställverk med frånskiljande brytare eller brytare + från-skiljare, grundkostnader, apparater, stativ, samlingsskenesektion, kontrollutrustning, montage, konstruktion, provning, projektledning
Stationer, transformatorer och kringutrustning |  | R-NR-SF-5-13 | Ställverksfack, konventionell teknik | Sammankopplingsbrytare A | 72,5 | 592800 | st |  |  |  |  | 0 | 0 |  |  | Utomhusställverk med frånskiljande brytare eller brytare + från-skiljare, grundkostnader, apparater, stativ, samlingsskenesektion, kontrollutrustning, montage, konstruktion, provning, projektledning
Stationer, transformatorer och kringutrustning |  | R-NR-SF-5-14 | Ställverksfack, konventionell teknik | Sammankopplingsfack brytare AB(AC) | 72,5 | 1610530 | st |  |  |  |  | 0 | 0 |  |  | Utomhusställverk med frånskiljande brytare eller brytare + från-skiljare, grundkostnader, apparater, stativ, samlingsskenesektion, kontrollutrustning, montage, konstruktion, provning, projektledning
Stationer, transformatorer och kringutrustning |  | R-NR-SF-5-15 | Ställverksfack, konventionell teknik | Sammankopplingsfack frånskilj. AB(AC) | 72,5 | 1039100 | st |  |  |  |  | 0 | 0 |  |  | Utomhusställverk med grundkostnader, apparater, stativ, samlingsskenesektion, kontrollutrustning, montage, konstruktion, provning, projektledning
Stationer, transformatorer och kringutrustning |  | R-NR-SF-5-16 | Ställverksfack, konventionell teknik | Sammankopplingsfack frånskilj. ABC | 72,5 | 1605050 | st |  |  |  |  | 0 | 0 |  |  | Utomhusställverk med grundkostnader, apparater, stativ, samlingsskenesektion, kontrollutrustning, montage, konstruktion, provning, projektledning
Stationer, transformatorer och kringutrustning |  | R-NR-SF-5-17 | Ställverksfack, konventionell teknik | Sammankopplingsfack brytare ABC | 72,5 | 2262650 | st |  |  |  |  | 0 | 0 |  |  | Utomhusställverk med frånskiljande brytare eller brytare + från-skiljare, grundkostnader, apparater, stativ, samlingsskenesektion, kontrollutrustning, montage, konstruktion, provning, projektledning
Stationer, transformatorer och kringutrustning |  | R-NR-SF-5-18 | Ställverksfack, konventionell teknik | Förbikopplingsfrånskiljare A | 72,5 | 351300 | st |  |  |  |  | 0 | 0 |  |  | Utomhusställverk med grundkostnader, apparater, stativ, montage, konstruktion, provning, projektledning
Stationer, transformatorer och kringutrustning |  | R-NR-SF-5-19 | Ställverksfack, konventionell teknik | Mätfack A | 72,5 | 948950 | st |  |  |  |  | 0 | 0 |  |  | Utomhusställverk med grundkostnader, apparater, stativ, montage, konstruktion, provning, projektledning
Stationer, transformatorer och kringutrustning |  | R-NR-SF-5-20 | Ställverksfack, konventionell teknik | Kondensatorbatterifack A | 72,5 | 1972080 | st |  |  |  |  | 0 | 0 |  |  | Utomhusställverk med grundkostnader, apparater, stativ, samlingsskenesektion, kontrollutrustning inkl. switchsynk montage, konstruktion, provning, projektledning
Stationer, transformatorer och kringutrustning |  | R-NR-SF-5-21 | Ställverksfack, konventionell teknik | 1 brytarfack ledning A, GIS | 72,5 | 3595800 | st |  |  |  |  | 0 | 0 |  |  | GIS 31,5 kA, 2500 A med grundkostnad, kabelavslut, montage, konstruktion, provning, projektledning
Stationer, transformatorer och kringutrustning |  | R-NR-SF-5-22 | Ställverksfack, konventionell teknik | 1 brytarfack trafo A, GIS | 72,5 | 3450300 | st |  |  |  |  | 0 | 0 |  |  | GIS 31,5 kA, 2500 A med grundkostnad, kabelavslut, montage, konstruktion, provning, projektledning
Stationer, transformatorer och kringutrustning |  | R-NR-SF-5-23 | Ställverksfack, konventionell teknik | Sammankopplingsfack brytare A, GIS | 72,5 | 2813300 | st |  |  |  |  | 0 | 0 |  |  | GIS 31,5 kA, 2500 A med grundkostnad, kabelavslut, montage, konstruktion, provning, projektledning
Stationer, transformatorer och kringutrustning |  | R-NR-SF-5-24 | Ställverksfack, konventionell teknik | Mätfack A | 72,5 | 1218800 | st |  |  |  |  | 0 | 0 |  |  | GIS 31,5 kA, 2500 A med grundkostnad, kabelavslut, montage, konstruktion, provning, projektledning
Stationer, transformatorer och kringutrustning |  | R-NR-SF-6-1 | Ställverksfack, konventionell teknik | Frånskiljarfack ledning A | 82,5 | 1398100 | st |  |  |  |  | 0 | 0 |  |  | Utomhusställverk med grundkostnader, apparater, stativ, samlingsskenesektion, kontrollutrustning, montage, konstruktion, provning, projektledning
Stationer, transformatorer och kringutrustning |  | R-NR-SF-6-2 | Ställverksfack, konventionell teknik | Frånskiljarfack ledning AB(AC) | 82,5 | 1764800 | st |  |  |  |  | 0 | 0 |  |  | Utomhusställverk med grundkostnader, apparater, stativ, samlingsskenesektion, kontrollutrustning, montage, konstruktion, provning, projektledning
Stationer, transformatorer och kringutrustning |  | R-NR-SF-6-3 | Ställverksfack, konventionell teknik | Frånskiljarfack trafo A | 82,5 | 838400 | st |  |  |  |  | 0 | 0 |  |  | Utomhusställverk med grundkostnader, apparater, stativ, samlingsskenesektion, kontrollutrustning, montage, konstruktion, provning, projektledning
Stationer, transformatorer och kringutrustning |  | R-NR-SF-6-4 | Ställverksfack, konventionell teknik | Frånskiljarfack trafo AB(AC) | 82,5 | 1231400 | st |  |  |  |  | 0 | 0 |  |  | Utomhusställverk med grundkostnader, apparater, stativ, samlingsskenesektion, kontrollutrustning, montage, konstruktion, provning, projektledning
Stationer, transformatorer och kringutrustning |  | R-NR-SF-6-5 | Ställverksfack, konventionell teknik | 1 brytarfack ledning A | 82,5 | 2083080 | st |  |  |  |  | 0 | 0 |  |  | Utomhusställverk med frånskiljande brytare eller brytare + från-skiljare, grundkostnader, apparater, stativ, samlingsskenesektion, kontrollutrustning, montage, konstruktion, provning, projektledning
Stationer, transformatorer och kringutrustning |  | R-NR-SF-6-6 | Ställverksfack, konventionell teknik | 1 brytarfack ledning AB(AC) | 82,5 | 2532630 | st |  |  |  |  | 0 | 0 |  |  | Utomhusställverk med frånskiljande brytare eller brytare + från-skiljare, grundkostnader, apparater, stativ, samlingsskenesektion, kontrollutrustning, montage, konstruktion, provning, projektledning
Stationer, transformatorer och kringutrustning |  | R-NR-SF-6-7 | Ställverksfack, konventionell teknik | 1 brytarfack ledning ABC | 82,5 | 3015050 | st |  |  |  |  | 0 | 0 |  |  | Utomhusställverk med frånskiljande brytare eller brytare + från-skiljare, grundkostnader, apparater, stativ, samlingsskenesektion, kontrollutrustning, montage, konstruktion, provning, projektledning
Stationer, transformatorer och kringutrustning |  | R-NR-SF-6-8 | Ställverksfack, konventionell teknik | 1 brytarfack trafo A | 82,5 | 1664880 | st |  |  |  |  | 0 | 0 |  |  | Utomhusställverk med frånskiljande brytare eller brytare + från-skiljare, grundkostnader, apparater, stativ, samlingsskenesektion, kontrollutrustning, montage, konstruktion, provning, projektledning
Stationer, transformatorer och kringutrustning |  | R-NR-SF-6-9 | Ställverksfack, konventionell teknik | 1 brytarfack trafo AB(AC) | 82,5 | 2126580 | st |  |  |  |  | 0 | 0 |  |  | Utomhusställverk med frånskiljande brytare eller brytare + från-skiljare, grundkostnader, apparater, stativ, samlingsskenesektion, kontrollutrustning, montage, konstruktion, provning, projektledning
Stationer, transformatorer och kringutrustning |  | R-NR-SF-6-10 | Ställverksfack, konventionell teknik | 1 brytarfack trafo ABC | 82,5 | 2617550 | st |  |  |  |  | 0 | 0 |  |  | Utomhusställverk med frånskiljande brytare eller brytare + från-skiljare, grundkostnader, apparater, stativ, samlingsskenesektion, kontrollutrustning, montage, konstruktion, provning, projektledning
Stationer, transformatorer och kringutrustning |  | R-NR-SF-6-11 | Ställverksfack, konventionell teknik | 2 brytarfack ledning AB | 82,5 | 2901680 | st |  |  |  |  | 0 | 0 |  |  | Utomhusställverk med frånskiljande brytare eller brytare + från-skiljare, grundkostnader, apparater, stativ, samlingsskenesektion, kontrollutrustning, montage, konstruktion, provning, projektledning
Stationer, transformatorer och kringutrustning |  | R-NR-SF-6-12 | Ställverksfack, konventionell teknik | 2 brytarfack trafo AB | 82,5 | 2503830 | st |  |  |  |  | 0 | 0 |  |  | Utomhusställverk med frånskiljande brytare eller brytare + från-skiljare, grundkostnader, apparater, stativ, samlingsskenesektion, kontrollutrustning, montage, konstruktion, provning, projektledning
Stationer, transformatorer och kringutrustning |  | R-NR-SF-6-13 | Ställverksfack, konventionell teknik | Sammankopplingsbrytare A | 82,5 | 622800 | st |  |  |  |  | 0 | 0 |  |  | Utomhusställverk med frånskiljande brytare eller brytare + från-skiljare, grundkostnader, apparater, stativ, samlingsskenesektion, kontrollutrustning, montage, konstruktion, provning, projektledning
Stationer, transformatorer och kringutrustning |  | R-NR-SF-6-14 | Ställverksfack, konventionell teknik | Sammankopplingsfack brytare AB(AC) | 82,5 | 1663030 | st |  |  |  |  | 0 | 0 |  |  | Utomhusställverk med frånskiljande brytare eller brytare + från-skiljare, grundkostnader, apparater, stativ, samlingsskenesektion, kontrollutrustning, montage, konstruktion, provning, projektledning
Stationer, transformatorer och kringutrustning |  | R-NR-SF-6-15 | Ställverksfack, konventionell teknik | Sammankopplingsfack frånskilj. AB(AC) | 82,5 | 1052100 | st |  |  |  |  | 0 | 0 |  |  | Utomhusställverk med grundkostnader, apparater, stativ, samlingsskenesektion, kontrollutrustning, montage, konstruktion, provning, projektledning
Stationer, transformatorer och kringutrustning |  | R-NR-SF-6-16 | Ställverksfack, konventionell teknik | Sammankopplingsfack frånskilj. ABC | 82,5 | 1644050 | st |  |  |  |  | 0 | 0 |  |  | Utomhusställverk med grundkostnader, apparater, stativ, samlingsskenesektion, kontrollutrustning, montage, konstruktion, provning, projektledning
Stationer, transformatorer och kringutrustning |  | R-NR-SF-6-17 | Ställverksfack, konventionell teknik | Sammankopplingsfack brytare ABC | 82,5 | 2346650 | st |  |  |  |  | 0 | 0 |  |  | Utomhusställverk med frånskiljande brytare eller brytare + från-skiljare, grundkostnader, apparater, stativ, samlingsskenesektion, kontrollutrustning, montage, konstruktion, provning, projektledning
Stationer, transformatorer och kringutrustning |  | R-NR-SF-6-18 | Ställverksfack, konventionell teknik | Förbikopplingsfrånskiljare A | 82,5 | 364300 | st |  |  |  |  | 0 | 0 |  |  | Utomhusställverk med grundkostnader, apparater, stativ, montage, konstruktion, provning, projektledning
Stationer, transformatorer och kringutrustning |  | R-NR-SF-6-19 | Ställverksfack, konventionell teknik | Mätfack A | 82,5 | 976950 | st |  |  |  |  | 0 | 0 |  |  | Utomhusställverk med grundkostnader, apparater, stativ, montage, konstruktion, provning, projektledning
Stationer, transformatorer och kringutrustning |  | R-NR-SF-6-20 | Ställverksfack, konventionell teknik | Kondensatorbatterifack A | 82,5 | 2023080 | st |  |  |  |  | 0 | 0 |  |  | Utomhusställverk med grundkostnader, apparater, stativ, samlingsskenesektion, kontrollutrustning inkl. switchsynk montage, konstruktion, provning, projektledning
Stationer, transformatorer och kringutrustning |  | R-NR-SF-6-21 | Ställverksfack, konventionell teknik | 1 brytarfack ledning A, GIS | 82,5 | 3601800 | st |  |  |  |  | 0 | 0 |  |  | GIS 31,5 kA, 2500 A med grundkostnad, kabelavslut, montage, konstruktion, provning, projektledning
Stationer, transformatorer och kringutrustning |  | R-NR-SF-6-22 | Ställverksfack, konventionell teknik | 1 brytarfack trafo A, GIS | 82,5 | 3456300 | st |  |  |  |  | 0 | 0 |  |  | GIS 31,5 kA, 2500 A med grundkostnad, kabelavslut, montage, konstruktion, provning, projektledning
Stationer, transformatorer och kringutrustning |  | R-NR-SF-6-23 | Ställverksfack, konventionell teknik | Sammankopplingsfack brytare A, GIS | 82,5 | 2813300 | st |  |  |  |  | 0 | 0 |  |  | GIS 31,5 kA, 2500 A med grundkostnad, kabelavslut, montage, konstruktion, provning, projektledning
Stationer, transformatorer och kringutrustning |  | R-NR-SF-6-24 | Ställverksfack, konventionell teknik | Mätfack A, GIS | 82,5 | 1218800 | st |  |  |  |  | 0 | 0 |  |  | GIS 31,5 kA, 2500 A med grundkostnad, kabelavslut, montage, konstruktion, provning, projektledning
Stationer, transformatorer och kringutrustning |  | R-NR-SF-7-1 | Ställverksfack, konventionell teknik | Frånskiljarfack ledning A | 123 | 1520400 | st |  |  |  |  | 0 | 0 |  |  | Utomhusställverk med grundkostnader, apparater, stativ, samlingsskenesektion, kontrollutrustning, montage, konstruktion, provning, projektledning
Stationer, transformatorer och kringutrustning |  | R-NR-SF-7-2 | Ställverksfack, konventionell teknik | Frånskiljarfack ledning AB(AC) | 123 | 1939400 | st |  |  |  |  | 0 | 0 |  |  | Utomhusställverk med grundkostnader, apparater, stativ, samlingsskenesektion, kontrollutrustning, montage, konstruktion, provning, projektledning
Stationer, transformatorer och kringutrustning |  | R-NR-SF-7-3 | Ställverksfack, konventionell teknik | Frånskiljarfack trafo A | 123 | 890700 | st |  |  |  |  | 0 | 0 |  |  | Utomhusställverk med grundkostnader, apparater, stativ, samlingsskenesektion, kontrollutrustning, montage, konstruktion, provning, projektledning
Stationer, transformatorer och kringutrustning |  | R-NR-SF-7-4 | Ställverksfack, konventionell teknik | Frånskiljarfack trafo AB(AC) | 123 | 1336000 | st |  |  |  |  | 0 | 0 |  |  | Utomhusställverk med grundkostnader, apparater, stativ, samlingsskenesektion, kontrollutrustning, montage, konstruktion, provning, projektledning
Stationer, transformatorer och kringutrustning |  | R-NR-SF-7-5 | Ställverksfack, konventionell teknik | 1 brytarfack ledning A | 123 | 2237750 | st |  |  |  |  | 0 | 0 |  |  | Utomhusställverk med frånskiljande brytare eller brytare + från-skiljare, grundkostnader, apparater, stativ, samlingsskenesektion, kontrollutrustning, montage, konstruktion, provning, projektledning
Stationer, transformatorer och kringutrustning |  | R-NR-SF-7-6 | Ställverksfack, konventionell teknik | 1 brytarfack ledning AB(AC) | 123 | 2783800 | st |  |  |  |  | 0 | 0 |  |  | Utomhusställverk med frånskiljande brytare eller brytare + från-skiljare, grundkostnader, apparater, stativ, samlingsskenesektion, kontrollutrustning, montage, konstruktion, provning, projektledning
Stationer, transformatorer och kringutrustning |  | R-NR-SF-7-7 | Ställverksfack, konventionell teknik | 1 brytarfack ledning ABC | 123 | 3291950 | st |  |  |  |  | 0 | 0 |  |  | Utomhusställverk med frånskiljande brytare eller brytare + från-skiljare, grundkostnader, apparater, stativ, samlingsskenesektion, kontrollutrustning, montage, konstruktion, provning, projektledning
Stationer, transformatorer och kringutrustning |  | R-NR-SF-7-8 | Ställverksfack, konventionell teknik | 1 brytarfack trafo A | 123 | 1771000 | st |  |  |  |  | 0 | 0 |  |  | Utomhusställverk med frånskiljande brytare eller brytare + från-skiljare, grundkostnader, apparater, stativ, samlingsskenesektion, kontrollutrustning, montage, konstruktion, provning, projektledning
Stationer, transformatorer och kringutrustning |  | R-NR-SF-7-9 | Ställverksfack, konventionell teknik | 1 brytarfack trafo AB(AC) | 123 | 2253800 | st |  |  |  |  | 0 | 0 |  |  | Utomhusställverk med frånskiljande brytare eller brytare + från-skiljare, grundkostnader, apparater, stativ, samlingsskenesektion, kontrollutrustning, montage, konstruktion, provning, projektledning
Stationer, transformatorer och kringutrustning |  | R-NR-SF-7-10 | Ställverksfack, konventionell teknik | 1 brytarfack trafo ABC | 123 | 2841450 | st |  |  |  |  | 0 | 0 |  |  | Utomhusställverk med frånskiljande brytare eller brytare + från-skiljare, grundkostnader, apparater, stativ, samlingsskenesektion, kontrollutrustning, montage, konstruktion, provning, projektledning
Stationer, transformatorer och kringutrustning |  | R-NR-SF-7-11 | Ställverksfack, konventionell teknik | 2 brytarfack ledning AB | 123 | 3081900 | st |  |  |  |  | 0 | 0 |  |  | Utomhusställverk med frånskiljande brytare eller brytare + från-skiljare, grundkostnader, apparater, stativ, samlingsskenesektion, kontrollutrustning, montage, konstruktion, provning, projektledning
Stationer, transformatorer och kringutrustning |  | R-NR-SF-7-12 | Ställverksfack, konventionell teknik | 2 brytarfack trafo AB | 123 | 2614050 | st |  |  |  |  | 0 | 0 |  |  | Utomhusställverk med frånskiljande brytare eller brytare + från-skiljare, grundkostnader, apparater, stativ, samlingsskenesektion, kontrollutrustning, montage, konstruktion, provning, projektledning
Stationer, transformatorer och kringutrustning |  | R-NR-SF-7-13 | Ställverksfack, konventionell teknik | Sammankopplingsbrytare A | 123 | 622800 | st |  |  |  |  | 0 | 0 |  |  | Utomhusställverk med frånskiljande brytare eller brytare + från-skiljare, grundkostnader, apparater, stativ, samlingsskenesektion, kontrollutrustning, montage, konstruktion, provning, projektledning
Stationer, transformatorer och kringutrustning |  | R-NR-SF-7-14 | Ställverksfack, konventionell teknik | Sammankopplingsfack brytare AB(AC) | 123 | 1750750 | st |  |  |  |  | 0 | 0 |  |  | Utomhusställverk med frånskiljande brytare eller brytare + från-skiljare, grundkostnader, apparater, stativ, samlingsskenesektion, kontrollutrustning, montage, konstruktion, provning, projektledning
Stationer, transformatorer och kringutrustning |  | R-NR-SF-7-15 | Ställverksfack, konventionell teknik | Sammankopplingsfack frånskilj. AB(AC) | 123 | 1139700 | st |  |  |  |  | 0 | 0 |  |  | Utomhusställverk med grundkostnader, apparater, stativ, samlingsskenesektion, kontrollutrustning, montage, konstruktion, provning, projektledning
Stationer, transformatorer och kringutrustning |  | R-NR-SF-7-16 | Ställverksfack, konventionell teknik | Sammankopplingsfack frånskilj. ABC | 123 | 1800950 | st |  |  |  |  | 0 | 0 |  |  | Utomhusställverk med grundkostnader, apparater, stativ, samlingsskenesektion, kontrollutrustning, montage, konstruktion, provning, projektledning
Stationer, transformatorer och kringutrustning |  | R-NR-SF-7-17 | Ställverksfack, konventionell teknik | Sammankopplingsfack brytare ABC | 123 | 2553550 | st |  |  |  |  | 0 | 0 |  |  | Utomhusställverk med frånskiljande brytare eller brytare + från-skiljare, grundkostnader, apparater, stativ, samlingsskenesektion, kontrollutrustning, montage, konstruktion, provning, projektledning
Stationer, transformatorer och kringutrustning |  | R-NR-SF-7-18 | Ställverksfack, konventionell teknik | Förbikopplingsfrånskiljare A | 123 | 381300 | st |  |  |  |  | 0 | 0 |  |  | Utomhusställverk med grundkostnader, apparater, stativ, montage, konstruktion, provning, projektledning
Stationer, transformatorer och kringutrustning |  | R-NR-SF-7-19 | Ställverksfack, konventionell teknik | Mätfack A | 123 | 1035950 | st |  |  |  |  | 0 | 0 |  |  | Utomhusställverk med grundkostnader, apparater, stativ, montage, konstruktion, provning, projektledning
Stationer, transformatorer och kringutrustning |  | R-NR-SF-7-20 | Ställverksfack, konventionell teknik | Kondensatorbatterifack A | 123 | 2095750 | st |  |  |  |  | 0 | 0 |  |  | Utomhusställverk med grundkostnader, apparater, stativ, samlingsskenesektion, kontrollutrustning inkl. switchsynk montage, konstruktion, provning, projektledning
Stationer, transformatorer och kringutrustning |  | R-NR-SF-7-21 | Ställverksfack, konventionell teknik | 1 brytarfack ledning A, GIS | 123 | 4203300 | st |  |  |  |  | 0 | 0 |  |  | GIS 40 kA, 2500 A med grundkostnad, kabelavslut, montage, konstruktion, provning, projektledning
Stationer, transformatorer och kringutrustning |  | R-NR-SF-7-22 | Ställverksfack, konventionell teknik | 1 brytarfack trafo A, GIS | 123 | 4016300 | st |  |  |  |  | 0 | 0 |  |  | GIS 40 kA, 2500 A med grundkostnad, kabelavslut, montage, konstruktion, provning, projektledning
Stationer, transformatorer och kringutrustning |  | R-NR-SF-7-23 | Ställverksfack, konventionell teknik | Sammankopplingsfack brytare A, GIS | 123 | 3125300 | st |  |  |  |  | 0 | 0 |  |  | GIS 40 kA, 2500 A med grundkostnad, kabelavslut, montage, konstruktion, provning, projektledning
Stationer, transformatorer och kringutrustning |  | R-NR-SF-7-24 | Ställverksfack, konventionell teknik | Mätfack A, GIS | 123 | 1173600 | st |  |  |  |  | 0 | 0 |  |  | GIS 40 kA, 2500 A med grundkostnad, kabelavslut, montage, konstruktion, provning, projektledning
Stationer, transformatorer och kringutrustning |  | R-NR-SF-8-1 | Ställverksfack, konventionell teknik | Frånskiljarfack ledning A | 145 | 1520400 | st |  |  |  |  | 0 | 0 |  |  | Utomhusställverk med grundkostnader, apparater, stativ, samlingsskenesektion, kontrollutrustning, montage, konstruktion, provning, projektledning
Stationer, transformatorer och kringutrustning |  | R-NR-SF-8-2 | Ställverksfack, konventionell teknik | Frånskiljarfack ledning AB(AC) | 145 | 1939400 | st |  |  |  |  | 0 | 0 |  |  | Utomhusställverk med grundkostnader, apparater, stativ, samlingsskenesektion, kontrollutrustning, montage, konstruktion, provning, projektledning
Stationer, transformatorer och kringutrustning |  | R-NR-SF-8-3 | Ställverksfack, konventionell teknik | Frånskiljarfack trafo A | 145 | 890700 | st |  |  |  |  | 0 | 0 |  |  | Utomhusställverk med grundkostnader, apparater, stativ, samlingsskenesektion, kontrollutrustning, montage, konstruktion, provning, projektledning
Stationer, transformatorer och kringutrustning |  | R-NR-SF-8-4 | Ställverksfack, konventionell teknik | Frånskiljarfack trafo AB(AC) | 145 | 1336000 | st |  |  |  |  | 0 | 0 |  |  | Utomhusställverk med grundkostnader, apparater, stativ, samlingsskenesektion, kontrollutrustning, montage, konstruktion, provning, projektledning
Stationer, transformatorer och kringutrustning |  | R-NR-SF-8-5 | Ställverksfack, konventionell teknik | 1 brytarfack ledning A | 145 | 2237750 | st |  |  |  |  | 0 | 0 |  |  | Utomhusställverk med frånskiljande brytare eller brytare + från-skiljare, grundkostnader, apparater, stativ, samlingsskenesektion, kontrollutrustning, montage, konstruktion, provning, projektledning
Stationer, transformatorer och kringutrustning |  | R-NR-SF-8-6 | Ställverksfack, konventionell teknik | 1 brytarfack ledning AB(AC) | 145 | 2783800 | st |  |  |  |  | 0 | 0 |  |  | Utomhusställverk med frånskiljande brytare eller brytare + från-skiljare, grundkostnader, apparater, stativ, samlingsskenesektion, kontrollutrustning, montage, konstruktion, provning, projektledning
Stationer, transformatorer och kringutrustning |  | R-NR-SF-8-7 | Ställverksfack, konventionell teknik | 1 brytarfack ledning ABC | 145 | 3291950 | st |  |  |  |  | 0 | 0 |  |  | Utomhusställverk med frånskiljande brytare eller brytare + från-skiljare, grundkostnader, apparater, stativ, samlingsskenesektion, kontrollutrustning, montage, konstruktion, provning, projektledning
Stationer, transformatorer och kringutrustning |  | R-NR-SF-8-8 | Ställverksfack, konventionell teknik | 1 brytarfack trafo A | 145 | 1771000 | st |  |  |  |  | 0 | 0 |  |  | Utomhusställverk med frånskiljande brytare eller brytare + från-skiljare, grundkostnader, apparater, stativ, samlingsskenesektion, kontrollutrustning, montage, konstruktion, provning, projektledning
Stationer, transformatorer och kringutrustning |  | R-NR-SF-8-9 | Ställverksfack, konventionell teknik | 1 brytarfack trafo AB(AC) | 145 | 2253800 | st |  |  |  |  | 0 | 0 |  |  | Utomhusställverk med frånskiljande brytare eller brytare + från-skiljare, grundkostnader, apparater, stativ, samlingsskenesektion, kontrollutrustning, montage, konstruktion, provning, projektledning
Stationer, transformatorer och kringutrustning |  | R-NR-SF-8-10 | Ställverksfack, konventionell teknik | 1 brytarfack trafo ABC | 145 | 2841450 | st |  |  |  |  | 0 | 0 |  |  | Utomhusställverk med frånskiljande brytare eller brytare + från-skiljare, grundkostnader, apparater, stativ, samlingsskenesektion, kontrollutrustning, montage, konstruktion, provning, projektledning
Stationer, transformatorer och kringutrustning |  | R-NR-SF-8-11 | Ställverksfack, konventionell teknik | 2 brytarfack ledning AB | 145 | 3081900 | st |  |  |  |  | 0 | 0 |  |  | Utomhusställverk med frånskiljande brytare eller brytare + från-skiljare, grundkostnader, apparater, stativ, samlingsskenesektion, kontrollutrustning, montage, konstruktion, provning, projektledning
Stationer, transformatorer och kringutrustning |  | R-NR-SF-8-12 | Ställverksfack, konventionell teknik | 2 brytarfack trafo AB | 145 | 2614050 | st |  |  |  |  | 0 | 0 |  |  | Utomhusställverk med frånskiljande brytare eller brytare + från-skiljare, grundkostnader, apparater, stativ, samlingsskenesektion, kontrollutrustning, montage, konstruktion, provning, projektledning
Stationer, transformatorer och kringutrustning |  | R-NR-SF-8-13 | Ställverksfack, konventionell teknik | Sammankopplingsbrytare A | 145 | 622800 | st |  |  |  |  | 0 | 0 |  |  | Utomhusställverk med frånskiljande brytare eller brytare + från-skiljare, grundkostnader, apparater, stativ, samlingsskenesektion, kontrollutrustning, montage, konstruktion, provning, projektledning
Stationer, transformatorer och kringutrustning |  | R-NR-SF-8-14 | Ställverksfack, konventionell teknik | Sammankopplingsfack brytare AB(AC) | 145 | 1750750 | st |  |  |  |  | 0 | 0 |  |  | Utomhusställverk med frånskiljande brytare eller brytare + från-skiljare, grundkostnader, apparater, stativ, samlingsskenesektion, kontrollutrustning, montage, konstruktion, provning, projektledning
Stationer, transformatorer och kringutrustning |  | R-NR-SF-8-15 | Ställverksfack, konventionell teknik | Sammankopplingsfack frånskilj. AB(AC) | 145 | 1139700 | st |  |  |  |  | 0 | 0 |  |  | Utomhusställverk med grundkostnader, apparater, stativ, samlingsskenesektion, kontrollutrustning, montage, konstruktion, provning, projektledning
Stationer, transformatorer och kringutrustning |  | R-NR-SF-8-16 | Ställverksfack, konventionell teknik | Sammankopplingsfack frånskilj. ABC | 145 | 1800950 | st |  |  |  |  | 0 | 0 |  |  | Utomhusställverk med grundkostnader, apparater, stativ, samlingsskenesektion, kontrollutrustning, montage, konstruktion, provning, projektledning
Stationer, transformatorer och kringutrustning |  | R-NR-SF-8-17 | Ställverksfack, konventionell teknik | Sammankopplingsfack brytare ABC | 145 | 2553550 | st |  |  |  |  | 0 | 0 |  |  | Utomhusställverk med frånskiljande brytare eller brytare + från-skiljare, grundkostnader, apparater, stativ, samlingsskenesektion, kontrollutrustning, montage, konstruktion, provning, projektledning
Stationer, transformatorer och kringutrustning |  | R-NR-SF-8-18 | Ställverksfack, konventionell teknik | Förbikopplingsfrånskiljare A | 145 | 381300 | st |  |  |  |  | 0 | 0 |  |  | Utomhusställverk med grundkostnader, apparater, stativ, montage, konstruktion, provning, projektledning
Stationer, transformatorer och kringutrustning |  | R-NR-SF-8-19 | Ställverksfack, konventionell teknik | Mätfack A | 145 | 1035950 | st |  |  |  |  | 0 | 0 |  |  | Utomhusställverk med grundkostnader, apparater, stativ, montage, konstruktion, provning, projektledning
Stationer, transformatorer och kringutrustning |  | R-NR-SF-8-20 | Ställverksfack, konventionell teknik | Kondensatorbatterifack A | 145 | 2095750 | st |  |  |  |  | 0 | 0 |  |  | Utomhusställverk med grundkostnader, apparater, stativ, samlingsskenesektion, kontrollutrustning inkl. switchsynk montage, konstruktion, provning, projektledning
Stationer, transformatorer och kringutrustning |  | R-NR-SF-8-21 | Ställverksfack, konventionell teknik | 1 brytarfack ledning A, GIS | 145 | 4203300 | st |  |  |  |  | 0 | 0 |  |  | GIS 40 kA, 2500 A med grundkostnad, kabelavslut, montage, konstruktion, provning, projektledning
Stationer, transformatorer och kringutrustning |  | R-NR-SF-8-22 | Ställverksfack, konventionell teknik | 1 brytarfack trafo A, GIS | 145 | 4016300 | st |  |  |  |  | 0 | 0 |  |  | GIS 40 kA, 2500 A med grundkostnad, kabelavslut, montage, konstruktion, provning, projektledning
Stationer, transformatorer och kringutrustning |  | R-NR-SF-8-23 | Ställverksfack, konventionell teknik | Sammankopplingsfack brytare A, GIS | 145 | 3125300 | st |  |  |  |  | 0 | 0 |  |  | GIS 40 kA, 2500 A med grundkostnad, kabelavslut, montage, konstruktion, provning, projektledning
Stationer, transformatorer och kringutrustning |  | R-NR-SF-8-24 | Ställverksfack, konventionell teknik | Mätfack A, GIS | 145 | 1173600 | st |  |  |  |  | 0 | 0 |  |  | GIS 40 kA, 2500 A med grundkostnad, kabelavslut, montage, konstruktion, provning, projektledning
Stationer, transformatorer och kringutrustning |  | R-NR-SF-9-1 | Ställverksfack, konventionell teknik | Frånskiljarfack trafo A | 245 | 3343350 | st |  |  |  |  | 0 | 0 |  |  | Utomhusställverk med grundkostnader, apparater, stativ, samlingsskenesektion, kontrollutrustning, montage, konstruktion, provning, projektledning
Stationer, transformatorer och kringutrustning |  | R-NR-SF-9-2 | Ställverksfack, konventionell teknik | Frånskiljarfack trafo AB(AC) | 245 | 3948000 | st |  |  |  |  | 0 | 0 |  |  | Utomhusställverk med grundkostnader, apparater, stativ, samlingsskenesektion, kontrollutrustning, montage, konstruktion, provning, projektledning
Stationer, transformatorer och kringutrustning |  | R-NR-SF-9-3 | Ställverksfack, konventionell teknik | 1 brytarfack ledning A | 245 | 4665250 | st |  |  |  |  | 0 | 0 |  |  | Utomhusställverk med frånskiljande brytare eller brytare + från-skiljare, grundkostnader, apparater, stativ, samlingsskenesektion, kontrollutrustning, montage, konstruktion, provning, projektledning
Stationer, transformatorer och kringutrustning |  | R-NR-SF-9-4 | Ställverksfack, konventionell teknik | 1 brytarfack ledning AB(AC) | 245 | 5344900 | st |  |  |  |  | 0 | 0 |  |  | Utomhusställverk med frånskiljande brytare eller brytare + från-skiljare, grundkostnader, apparater, stativ, samlingsskenesektion, kontrollutrustning, montage, konstruktion, provning, projektledning
Stationer, transformatorer och kringutrustning |  | R-NR-SF-9-5 | Ställverksfack, konventionell teknik | 1 brytarfack ledning ABC | 245 | 6311400 | st |  |  |  |  | 0 | 0 |  |  | Utomhusställverk med frånskiljande brytare eller brytare + från-skiljare, grundkostnader, apparater, stativ, samlingsskenesektion, kontrollutrustning, montage, konstruktion, provning, projektledning
Stationer, transformatorer och kringutrustning |  | R-NR-SF-9-6 | Ställverksfack, konventionell teknik | 1 brytarfack trafo A | 245 | 3974850 | st |  |  |  |  | 0 | 0 |  |  | Utomhusställverk med frånskiljande brytare eller brytare + från-skiljare, grundkostnader, apparater, stativ, samlingsskenesektion, kontrollutrustning, montage, konstruktion, provning, projektledning
Stationer, transformatorer och kringutrustning |  | R-NR-SF-9-7 | Ställverksfack, konventionell teknik | 1 brytarfack trafo AB(AC) | 245 | 4617000 | st |  |  |  |  | 0 | 0 |  |  | Utomhusställverk med frånskiljande brytare eller brytare + från-skiljare, grundkostnader, apparater, stativ, samlingsskenesektion, kontrollutrustning, montage, konstruktion, provning, projektledning
Stationer, transformatorer och kringutrustning |  | R-NR-SF-9-8 | Ställverksfack, konventionell teknik | 1 brytarfack trafo ABC | 245 | 5327500 | st |  |  |  |  | 0 | 0 |  |  | Utomhusställverk med frånskiljande brytare eller brytare + från-skiljare, grundkostnader, apparater, stativ, samlingsskenesektion, kontrollutrustning, montage, konstruktion, provning, projektledning
Stationer, transformatorer och kringutrustning |  | R-NR-SF-9-9 | Ställverksfack, konventionell teknik | 2 brytarfack trafo AB | 245 | 5538900 | st |  |  |  |  | 0 | 0 |  |  | Utomhusställverk med frånskiljande brytare eller brytare + från-skiljare, grundkostnader, apparater, stativ, samlingsskenesektion, kontrollutrustning, montage, konstruktion, provning, projektledning
Stationer, transformatorer och kringutrustning |  | R-NR-SF-9-10 | Ställverksfack, konventionell teknik | Sammankopplingsfack brytare AB(AC) | 245 | 3345900 | st |  |  |  |  | 0 | 0 |  |  | Utomhusställverk med frånskiljande brytare eller brytare + från-skiljare, grundkostnader, apparater, stativ, samlingsskenesektion, kontrollutrustning, montage, konstruktion, provning, projektledning
Stationer, transformatorer och kringutrustning |  | R-NR-SF-9-11 | Ställverksfack, konventionell teknik | Sammankopplingsfack frånskilj. AB(AC) | 245 | 2678400 | st |  |  |  |  | 0 | 0 |  |  | Utomhusställverk med grundkostnader, apparater, stativ, samlingsskenesektion, kontrollutrustning, montage, konstruktion, provning, projektledning
Stationer, transformatorer och kringutrustning |  | R-NR-SF-9-12 | Ställverksfack, konventionell teknik | Sammankopplingsfack frånskilj. ABC | 245 | 3353900 | st |  |  |  |  | 0 | 0 |  |  | Utomhusställverk med grundkostnader, apparater, stativ, samlingsskenesektion, kontrollutrustning, montage, konstruktion, provning, projektledning
Stationer, transformatorer och kringutrustning |  | R-NR-SF-9-13 | Ställverksfack, konventionell teknik | Sammankopplingsfack brytare ABC | 245 | 4054900 | st |  |  |  |  | 0 | 0 |  |  | Utomhusställverk med frånskiljande brytare eller brytare + från-skiljare, grundkostnader, apparater, stativ, samlingsskenesektion, kontrollutrustning, montage, konstruktion, provning, projektledning
Stationer, transformatorer och kringutrustning |  | R-NR-SF-9-14 | Ställverksfack, konventionell teknik | Mätfack A | 245 | 1748400 | st |  |  |  |  | 0 | 0 |  |  | Utomhusställverk med grundkostnader, apparater, stativ, montage, konstruktion, provning, projektledning
Stationer, transformatorer och kringutrustning |  | R-NR-SF-9-15 | Ställverksfack, konventionell teknik | Kondensatorbatterifack A | 245 | 4447250 | st |  |  |  |  | 0 | 0 |  |  | Utomhusställverk med grundkostnader, apparater, stativ, samlingsskenesektion, kontrollutrustning inkl. switchsynk montage, konstruktion, provning, projektledning
Stationer, transformatorer och kringutrustning |  | R-NR-SF-9-16 | Ställverksfack, konventionell teknik | 1 brytarfack ledning A, GIS | 245 | 7890900 | st |  |  |  |  | 0 | 0 |  |  | GIS 40 kA, 3150 A med grundkostnad, kabelavslut, montage, konstruktion, provning, projektledning
Stationer, transformatorer och kringutrustning |  | R-NR-SF-9-17 | Ställverksfack, konventionell teknik | 1 brytarfack trafo A, GIS | 245 | 7610900 | st |  |  |  |  | 0 | 0 |  |  | GIS 40 kA, 3150 A med grundkostnad, kabelavslut, montage, konstruktion, provning, projektledning
Stationer, transformatorer och kringutrustning |  | R-NR-SF-9-18 | Ställverksfack, konventionell teknik | Sammankopplingsfack brytare A, GIS | 245 | 5957900 | st |  |  |  |  | 0 | 0 |  |  | GIS 40 kA, 3150 A med grundkostnad, kabelavslut, montage, konstruktion, provning, projektledning
Stationer, transformatorer och kringutrustning |  | R-NR-SF-9-19 | Ställverksfack, konventionell teknik | Mätfack A, GIS | 245 | 1630150 | st |  |  |  |  | 0 | 0 |  |  | GIS 40 kA, 3150 A med grundkostnad, kabelavslut, montage, konstruktion, provning, projektledning
Stationer, transformatorer och kringutrustning |  | R-NR-SF-10-1 | Ställverksfack, konventionell teknik | Frånskiljarfack trafo A | 420 | 3700850 | st |  |  |  |  | 0 | 0 |  |  | Utomhusställverk med grundkostnader, apparater, stativ, samlingsskenesektion, kontrollutrustning, montage, konstruktion, provning, projektledning
Stationer, transformatorer och kringutrustning |  | R-NR-SF-10-2 | Ställverksfack, konventionell teknik | Frånskiljarfack trafo AB(AC) | 420 | 4266000 | st |  |  |  |  | 0 | 0 |  |  | Utomhusställverk med grundkostnader, apparater, stativ, samlingsskenesektion, kontrollutrustning, montage, konstruktion, provning, projektledning
Stationer, transformatorer och kringutrustning |  | R-NR-SF-10-3 | Ställverksfack, konventionell teknik | 1 brytarfack ledning A | 420 | 5707450 | st |  |  |  |  | 0 | 0 |  |  | Utomhusställverk med frånskiljande brytare eller brytare + från-skiljare, grundkostnader, apparater, stativ, samlingsskenesektion, kontrollutrustning, montage, konstruktion, provning, projektledning
Stationer, transformatorer och kringutrustning |  | R-NR-SF-10-4 | Ställverksfack, konventionell teknik | 1 brytarfack ledning AB(AC) | 420 | 6733350 | st |  |  |  |  | 0 | 0 |  |  | Utomhusställverk med frånskiljande brytare eller brytare + från-skiljare, grundkostnader, apparater, stativ, samlingsskenesektion, kontrollutrustning, montage, konstruktion, provning, projektledning
Stationer, transformatorer och kringutrustning |  | R-NR-SF-10-5 | Ställverksfack, konventionell teknik | 1 brytarfack ledning ABC | 420 | 7822900 | st |  |  |  |  | 0 | 0 |  |  | Utomhusställverk med frånskiljande brytare eller brytare + från-skiljare, grundkostnader, apparater, stativ, samlingsskenesektion, kontrollutrustning, montage, konstruktion, provning, projektledning
Stationer, transformatorer och kringutrustning |  | R-NR-SF-10-6 | Ställverksfack, konventionell teknik | 1 brytarfack trafo A | 420 | 4846800 | st |  |  |  |  | 0 | 0 |  |  | Utomhusställverk med frånskiljande brytare eller brytare + från-skiljare, grundkostnader, apparater, stativ, samlingsskenesektion, kontrollutrustning, montage, konstruktion, provning, projektledning
Stationer, transformatorer och kringutrustning |  | R-NR-SF-10-7 | Ställverksfack, konventionell teknik | 1 brytarfack trafo AB(AC) | 420 | 5611700 | st |  |  |  |  | 0 | 0 |  |  | Utomhusställverk med frånskiljande brytare eller brytare + från-skiljare, grundkostnader, apparater, stativ, samlingsskenesektion, kontrollutrustning, montage, konstruktion, provning, projektledning
Stationer, transformatorer och kringutrustning |  | R-NR-SF-10-8 | Ställverksfack, konventionell teknik | 1 brytarfack trafo ABC | 420 | 6295500 | st |  |  |  |  | 0 | 0 |  |  | Utomhusställverk med frånskiljande brytare eller brytare + från-skiljare, grundkostnader, apparater, stativ, samlingsskenesektion, kontrollutrustning, montage, konstruktion, provning, projektledning
Stationer, transformatorer och kringutrustning |  | R-NR-SF-10-9 | Ställverksfack, konventionell teknik | 2 brytarfack trafo AB | 420 | 7831350 | st |  |  |  |  | 0 | 0 |  |  | Utomhusställverk med frånskiljande brytare eller brytare + från-skiljare, grundkostnader, apparater, stativ, samlingsskenesektion, kontrollutrustning, montage, konstruktion, provning, projektledning
Stationer, transformatorer och kringutrustning |  | R-NR-SF-10-10 | Ställverksfack, konventionell teknik | Sammankopplingsfack brytare AB(AC) | 420 | 4366600 | st |  |  |  |  | 0 | 0 |  |  | Utomhusställverk med frånskiljande brytare eller brytare + från-skiljare, grundkostnader, apparater, stativ, samlingsskenesektion, kontrollutrustning, montage, konstruktion, provning, projektledning
Stationer, transformatorer och kringutrustning |  | R-NR-SF-10-11 | Ställverksfack, konventionell teknik | Sammankopplingsfack frånskilj. AB(AC) | 420 | 2793400 | st |  |  |  |  | 0 | 0 |  |  | Utomhusställverk med grundkostnader, apparater, stativ, samlingsskenesektion, kontrollutrustning, montage, konstruktion, provning, projektledning
Stationer, transformatorer och kringutrustning |  | R-NR-SF-10-12 | Ställverksfack, konventionell teknik | Sammankopplingsfack frånskilj. ABC | 420 | 3698900 | st |  |  |  |  | 0 | 0 |  |  | Utomhusställverk med grundkostnader, apparater, stativ, samlingsskenesektion, kontrollutrustning, montage, konstruktion, provning, projektledning
Stationer, transformatorer och kringutrustning |  | R-NR-SF-10-13 | Ställverksfack, konventionell teknik | Sammankopplingsfack brytare ABC | 420 | 4819900 | st |  |  |  |  | 0 | 0 |  |  | Utomhusställverk med frånskiljande brytare eller brytare + från-skiljare, grundkostnader, apparater, stativ, samlingsskenesektion, kontrollutrustning, montage, konstruktion, provning, projektledning
Stationer, transformatorer och kringutrustning |  | R-NR-SF-10-14 | Ställverksfack, konventionell teknik | Mätfack A | 420 | 1923400 | st |  |  |  |  | 0 | 0 |  |  | Utomhusställverk med grundkostnader, apparater, stativ, montage, konstruktion, provning, projektledning
Stationer, transformatorer och kringutrustning |  | R-NR-SF-10-15 | Ställverksfack, konventionell teknik | 1 brytarfack ledning A, GIS | 420 | 13502900 | st |  |  |  |  | 0 | 0 |  |  | GIS 40 kA, 3150 A med grundkostnad, kabelavslut, montage, konstruktion, provning, projektledning
Stationer, transformatorer och kringutrustning |  | R-NR-SF-10-16 | Ställverksfack, konventionell teknik | 1 brytarfack trafo A, GIS | 420 | 13149400 | st |  |  |  |  | 0 | 0 |  |  | GIS 40 kA, 3150 A med grundkostnad, kabelavslut, montage, konstruktion, provning, projektledning
Stationer, transformatorer och kringutrustning |  | R-NR-SF-10-17 | Ställverksfack, konventionell teknik | Sammankopplingsfack brytare A, GIS | 420 | 11145400 | st |  |  |  |  | 0 | 0 |  |  | GIS 40 kA, 3150 A med grundkostnad, kabelavslut, montage, konstruktion, provning, projektledning
Stationer, transformatorer och kringutrustning |  | R-NR-SF-10-18 | Ställverksfack, konventionell teknik | Mätfack A, GIS | 420 | 1755150 | st |  |  |  |  | 0 | 0 |  |  | GIS 40 kA, 3150 A med grundkostnad, kabelavslut, montage, konstruktion, provning, projektledning
Stationer, transformatorer och kringutrustning |  | R-NR-KB-1-1 | Kondensatorbatteri | Grundkostnad per kondensatorbatteri | 12-24 | 190200 | st |  |  |  |  | 0 | 0 |  |  | Fundament, staket, grind, stativ, IT (obalans) samt anslutning uppdelat på material- och arbetskostnad
Stationer, transformatorer och kringutrustning |  | R-NR-KB-1-2 | Kondensatorbatteri | Kondensatorbatteri per MVAr | 12-24 | 30000 | st |  |  |  |  | 0 | 0 |  |  | Per MVAr
Stationer, transformatorer och kringutrustning |  | R-NR-KB-2-1 | Kondensatorbatteri | Grundkostnad per kondensatorbatteri | 36-52 | 235750 | st |  |  |  |  | 0 | 0 |  |  | Fundament, staket, grind, stativ, IT (obalans) samt anslutning uppdelat på material- och arbetskostnad
Stationer, transformatorer och kringutrustning |  | R-NR-KB-2-2 | Kondensatorbatteri | Kondensatorbatteri per MVAr | 36-52 | 30000 | st |  |  |  |  | 0 | 0 |  |  | Per MVAr
Stationer, transformatorer och kringutrustning |  | R-NR-KB-3-1 | Kondensatorbatteri | Grundkostnad per kondensatorbatteri | 72,5-82,5 | 350250 | st |  |  |  |  | 0 | 0 |  |  | Fundament, staket, grind, stativ, IT (obalans) samt anslutning uppdelat på material- och arbetskostnad
Stationer, transformatorer och kringutrustning |  | R-NR-KB-3-2 | Kondensatorbatteri | Kondensatorbatteri per MVAr | 72,5-82,5 | 30000 | st |  |  |  |  | 0 | 0 |  |  | Per MVAr
Stationer, transformatorer och kringutrustning |  | R-NR-KB-4-1 | Kondensatorbatteri | Grundkostnad per kondensatorbatteri | 123-145 | 350250 | st |  |  |  |  | 0 | 0 |  |  | Fundament, staket, grind, stativ, IT (obalans) samt anslutning uppdelat på material- och arbetskostnad
Stationer, transformatorer och kringutrustning |  | R-NR-KB-4-2 | Kondensatorbatteri | Kondensatorbatteri per MVAr | 123-145 | 30000 | st |  |  |  |  | 0 | 0 |  |  | Per MVAr
Stationer, transformatorer och kringutrustning |  | R-NR-KB-5-1 | Kondensatorbatteri | Grundkostnad per kondensatorbatteri | 245 | 697300 | st |  |  |  |  | 0 | 0 |  |  | Fundament, staket, grind, stativ, IT (obalans) samt anslutning uppdelat på material- och arbetskostnad
Stationer, transformatorer och kringutrustning |  | R-NR-KB-5-2 | Kondensatorbatteri | Kondensatorbatteri per MVAr | 245 | 30000 | st |  |  |  |  | 0 | 0 |  |  | Per MVAr
Ledningar |  | R-NR-LL-1-1 | Luftledning, trästolpar enkel | FeAl 99 mm² - ledningsgata 36 m | 36 | 385179 | km |  |  |  |  | 0 | 0 |  |  | Per km, inkluderar stolpar, linor, isolatorkedjor, ståldetaljer, jordtag, fundament, konc.ansökn, montage, projektering, beredning, konstruktion, projektledning
Ledningar |  | R-NR-LL-1-2 | Luftledning, trästolpar enkel | FeAl 157 mm² - ledningsgata 36 m | 36 | 411700 | km |  |  |  |  | 0 | 0 |  |  | Per km, inkluderar stolpar, linor, isolatorkedjor, ståldetaljer, jordtag, fundament, konc.ansökn, montage, projektering, beredning, konstruktion, projektledning
Ledningar |  | R-NR-LL-1-3 | Luftledning, trästolpar enkel | FeAl 234 mm² - ledningsgata 36 m | 36 | 433060 | km |  |  |  |  | 0 | 0 |  |  | Per km, inkluderar stolpar, linor, isolatorkedjor, ståldetaljer, jordtag, fundament, konc.ansökn, montage, projektering, beredning, konstruktion, projektledning
Ledningar |  | R-NR-LL-1-4 | Luftledning, trästolpar enkel | FeAl 329 mm² - ledningsgata 36 m | 36 | 475730 | km |  |  |  |  | 0 | 0 |  |  | Per km, inkluderar stolpar, linor, isolatorkedjor, ståldetaljer, jordtag, fundament, konc.ansökn, montage, projektering, beredning, konstruktion, projektledning
Ledningar |  | R-NR-LL-1-5 | Luftledning, trästolpar portal | FeAl 454 mm² - ledningsgata 36 m | 36 | 680641 | km |  |  |  |  | 0 | 0 |  |  | Per km, inkluderar stolpar, linor, isolatorkedjor, ståldetaljer, jordtag, fundament, konc.ansökn, montage, projektering, beredning, konstruktion, projektledning
Ledningar |  | R-NR-LL-1-6 | Luftledning, trästolpar portal | FeAl 593 mm² - ledningsgata 36 m | 36 | 714863 | km |  |  |  |  | 0 | 0 |  |  | Per km, inkluderar stolpar, linor, isolatorkedjor, ståldetaljer, jordtag, fundament, konc.ansökn, montage, projektering, beredning, konstruktion, projektledning
Ledningar |  | R-NR-LL-1-7 | Luftledning, trästolpar enkel | BLL 241 mm² - ledningsgata 24 m | 36 | 484120 | km |  |  |  |  | 0 | 0 |  |  | Per km, inkluderar stolpar, linor, isolatorkedjor, ståldetaljer, jordtag, fundament, konc.ansökn, montage, projektering, beredning, konstruktion, projektledning
Ledningar |  | R-NR-LL-2-1 | Luftledning, trästolpar enkel | FeAl 99 mm² - ledningsgata 36 m | 52 | 385179 | km |  |  |  |  | 0 | 0 |  |  | Per km, inkluderar stolpar, linor, isolatorkedjor, ståldetaljer, jordtag, fundament, konc.ansökn, montage, projektering, beredning, konstruktion, projektledning
Ledningar |  | R-NR-LL-2-2 | Luftledning, trästolpar enkel | FeAl 157 mm² - ledningsgata 36 m | 52 | 411700 | km |  |  |  |  | 0 | 0 |  |  | Per km, inkluderar stolpar, linor, isolatorkedjor, ståldetaljer, jordtag, fundament, konc.ansökn, montage, projektering, beredning, konstruktion, projektledning
Ledningar |  | R-NR-LL-2-3 | Luftledning, trästolpar enkel | FeAl 234 mm² - ledningsgata 36 m | 52 | 433060 | km |  |  |  |  | 0 | 0 |  |  | Per km, inkluderar stolpar, linor, isolatorkedjor, ståldetaljer, jordtag, fundament, konc.ansökn, montage, projektering, beredning, konstruktion, projektledning
Ledningar |  | R-NR-LL-2-4 | Luftledning, trästolpar enkel | FeAl 329 mm² - ledningsgata 36 m | 52 | 475730 | km |  |  |  |  | 0 | 0 |  |  | Per km, inkluderar stolpar, linor, isolatorkedjor, ståldetaljer, jordtag, fundament, konc.ansökn, montage, projektering, beredning, konstruktion, projektledning
Ledningar |  | R-NR-LL-2-5 | Luftledning, trästolpar portal | FeAl 454 mm² - ledningsgata 36 m | 52 | 680641 | km |  |  |  |  | 0 | 0 |  |  | Per km, inkluderar stolpar, linor, isolatorkedjor, ståldetaljer, jordtag, fundament, konc.ansökn, montage, projektering, beredning, konstruktion, projektledning
Ledningar |  | R-NR-LL-2-6 | Luftledning, trästolpar portal | FeAl 593 mm² - ledningsgata 36 m | 52 | 735328 | km |  |  |  |  | 0 | 0 |  |  | Per km, inkluderar stolpar, linor, isolatorkedjor, ståldetaljer, jordtag, fundament, konc.ansökn, montage, projektering, beredning, konstruktion, projektledning
Ledningar |  | R-NR-LL-2-7 | Luftledning, trästolpar portal | FeAl 772 mm² - ledningsgata 36 m | 52 | 860690 | km |  |  |  |  | 0 | 0 |  |  | Per km, inkluderar stolpar, linor, isolatorkedjor, ståldetaljer, jordtag, fundament, konc.ansökn, montage, projektering, beredning, konstruktion, projektledning
Ledningar |  | R-NR-LL-2-8 | Luftledning, trästolpar portal | FeAl 910 mm² - ledningsgata 36 m | 52 | 937290 | km |  |  |  |  | 0 | 0 |  |  | Per km, inkluderar stolpar, linor, isolatorkedjor, ståldetaljer, jordtag, fundament, konc.ansökn, montage, projektering, beredning, konstruktion, projektledning
Ledningar |  | R-NR-LL-2-9 | Luftledning, trästolpar portal | FeAl 2x593 mm² - ledningsgata 36 m | 52 | 1026290 | km |  |  |  |  | 0 | 0 |  |  | Per km, inkluderar stolpar, linor, isolatorkedjor, ståldetaljer, jordtag, fundament, konc.ansökn, montage, projektering, beredning, konstruktion, projektledning
Ledningar |  | R-NR-LL-2-10 | Luftledning, trästolpar enkel | BLL 241 mm² - ledningsgata 24 m | 52 | 484120 | km |  |  |  |  | 0 | 0 |  |  | Per km, inkluderar stolpar, linor, isolatorkedjor, ståldetaljer, jordtag, fundament, konc.ansökn, montage, projektering, beredning, konstruktion, projektledning
Ledningar |  | R-NR-LL-3-1 | Luftledning, trästolpar portal | FeAl 329 mm² - ledningsgata 42 m | 72,5-82,5 | 771341 | km |  |  |  |  | 0 | 0 |  |  | Per km, inkluderar stolpar, linor, isolatorkedjor, ståldetaljer, jordtag, fundament, konc.ansökn, montage, projektering, beredning, konstruktion, projektledning
Ledningar |  | R-NR-LL-3-2 | Luftledning, trästolpar portal | FeAl 454 mm² - ledningsgata 42 m | 72,5-82,5 | 795511 | km |  |  |  |  | 0 | 0 |  |  | Per km, inkluderar stolpar, linor, isolatorkedjor, ståldetaljer, jordtag, fundament, konc.ansökn, montage, projektering, beredning, konstruktion, projektledning
Ledningar |  | R-NR-LL-3-3 | Luftledning, trästolpar portal | FeAl 593 mm² - ledningsgata 42 m | 72,5-82,5 | 936380 | km |  |  |  |  | 0 | 0 |  |  | Per km, inkluderar stolpar, linor, isolatorkedjor, ståldetaljer, jordtag, fundament, konc.ansökn, montage, projektering, beredning, konstruktion, projektledning
Ledningar |  | R-NR-LL-3-4 | Luftledning, trästolpar portal | FeAl 772 mm² - ledningsgata 42 m | 72,5-82,5 | 1060404 | km |  |  |  |  | 0 | 0 |  |  | Per km, inkluderar stolpar, linor, isolatorkedjor, ståldetaljer, jordtag, fundament, konc.ansökn, montage, projektering, beredning, konstruktion, projektledning
Ledningar |  | R-NR-LL-3-5 | Luftledning, trästolpar portal | FeAl 910 mm² - ledningsgata 42 m | 72,5-82,5 | 1127412 | km |  |  |  |  | 0 | 0 |  |  | Per km, inkluderar stolpar, linor, isolatorkedjor, ståldetaljer, jordtag, fundament, konc.ansökn, montage, projektering, beredning, konstruktion, projektledning
Ledningar |  | R-NR-LL-3-6 | Luftledning, trästolpar portal | FeAl 2x593 mm² - ledningsgata 42 m | 72,5-82,5 | 1269312 | km |  |  |  |  | 0 | 0 |  |  | Per km, inkluderar stolpar, linor, isolatorkedjor, ståldetaljer, jordtag, fundament, konc.ansökn, montage, projektering, beredning, konstruktion, projektledning
Ledningar |  | R-NR-LL-4-1 | Luftledning, stålstolpar portal | FeAl 329 mm² - ledningsgata 42 m | 72,5-82,5 | 1763492 | km |  |  |  |  | 0 | 0 |  |  | Per km, inkluderar stolpar, linor, isolatorkedjor, ståldetaljer, jordtag, fundament, konc.ansökn, montage, projektering, beredning, konstruktion, projektledning
Ledningar |  | R-NR-LL-4-2 | Luftledning, stålstolpar portal | FeAl 454 mm² - ledningsgata 42 m | 72,5-82,5 | 1826630 | km |  |  |  |  | 0 | 0 |  |  | Per km, inkluderar stolpar, linor, isolatorkedjor, ståldetaljer, jordtag, fundament, konc.ansökn, montage, projektering, beredning, konstruktion, projektledning
Ledningar |  | R-NR-LL-4-3 | Luftledning, stålstolpar portal | FeAl 593 mm² - ledningsgata 42 m | 72,5-82,5 | 1861392 | km |  |  |  |  | 0 | 0 |  |  | Per km, inkluderar stolpar, linor, isolatorkedjor, ståldetaljer, jordtag, fundament, konc.ansökn, montage, projektering, beredning, konstruktion, projektledning
Ledningar |  | R-NR-LL-4-4 | Luftledning, stålstolpar portal | FeAl 772 mm² - ledningsgata 42 m | 72,5-82,5 | 1938954 | km |  |  |  |  | 0 | 0 |  |  | Per km, inkluderar stolpar, linor, isolatorkedjor, ståldetaljer, jordtag, fundament, konc.ansökn, montage, projektering, beredning, konstruktion, projektledning
Ledningar |  | R-NR-LL-4-5 | Luftledning, stålstolpar portal | FeAl 910 mm² - ledningsgata 42 m | 72,5-82,5 | 1977234 | km |  |  |  |  | 0 | 0 |  |  | Per km, inkluderar stolpar, linor, isolatorkedjor, ståldetaljer, jordtag, fundament, konc.ansökn, montage, projektering, beredning, konstruktion, projektledning
Ledningar |  | R-NR-LL-4-6 | Luftledning, stålstolpar portal | FeAl 2x593 mm² - ledningsgata 42 m | 72,5-82,5 | 2135234 | km |  |  |  |  | 0 | 0 |  |  | Per km, inkluderar stolpar, linor, isolatorkedjor, ståldetaljer, jordtag, fundament, konc.ansökn, montage, projektering, beredning, konstruktion, projektledning
Ledningar |  | R-NR-LL-5-1 | Luftledning, trästolpar portal | FeAl 234 mm² - ledningsgata 42 m | 123-170 | 815938 | km |  |  |  |  | 0 | 0 |  |  | Per km, inkluderar stolpar, linor, isolatorkedjor, ståldetaljer, jordtag, fundament, konc.ansökn, montage, projektering, beredning, konstruktion, projektledning
Ledningar |  | R-NR-LL-5-2 | Luftledning, trästolpar portal | FeAl 329 mm² - ledningsgata 42 m | 123-170 | 862283 | km |  |  |  |  | 0 | 0 |  |  | Per km, inkluderar stolpar, linor, isolatorkedjor, ståldetaljer, jordtag, fundament, konc.ansökn, montage, projektering, beredning, konstruktion, projektledning
Ledningar |  | R-NR-LL-5-3 | Luftledning, trästolpar portal | FeAl 454 mm² - ledningsgata 42 m | 123-170 | 885583 | km |  |  |  |  | 0 | 0 |  |  | Per km, inkluderar stolpar, linor, isolatorkedjor, ståldetaljer, jordtag, fundament, konc.ansökn, montage, projektering, beredning, konstruktion, projektledning
Ledningar |  | R-NR-LL-5-4 | Luftledning, trästolpar portal | FeAl 593 mm² - ledningsgata 42 m | 123-170 | 1034260 | km |  |  |  |  | 0 | 0 |  |  | Per km, inkluderar stolpar, linor, isolatorkedjor, ståldetaljer, jordtag, fundament, konc.ansökn, montage, projektering, beredning, konstruktion, projektledning
Ledningar |  | R-NR-LL-5-5 | Luftledning, trästolpar portal | FeAl 772 mm² - ledningsgata 42 m | 123-170 | 1200473 | km |  |  |  |  | 0 | 0 |  |  | Per km, inkluderar stolpar, linor, isolatorkedjor, ståldetaljer, jordtag, fundament, konc.ansökn, montage, projektering, beredning, konstruktion, projektledning
Ledningar |  | R-NR-LL-5-6 | Luftledning, trästolpar portal | FeAl 910 mm² - ledningsgata 42 m | 123-170 | 1283531 | km |  |  |  |  | 0 | 0 |  |  | Per km, inkluderar stolpar, linor, isolatorkedjor, ståldetaljer, jordtag, fundament, konc.ansökn, montage, projektering, beredning, konstruktion, projektledning
Ledningar |  | R-NR-LL-5-7 | Luftledning, trästolpar portal | FeAl 2x593 mm² - ledningsgata 42 m | 123-170 | 1409531 | km |  |  |  |  | 0 | 0 |  |  | Per km, inkluderar stolpar, linor, isolatorkedjor, ståldetaljer, jordtag, fundament, konc.ansökn, montage, projektering, beredning, konstruktion, projektledning
Ledningar |  | R-NR-LL-6-1 | Luftledning, stålstolpar portal | FeAl 234 mm² - ledningsgata 42 m | 123-170 | 1784137 | km |  |  |  |  | 0 | 0 |  |  | Per km, inkluderar stolpar, linor, isolatorkedjor, ståldetaljer, jordtag, fundament, konc.ansökn, montage, projektering, beredning, konstruktion, projektledning
Ledningar |  | R-NR-LL-6-2 | Luftledning, stålstolpar portal | FeAl 329 mm² - ledningsgata 42 m | 123-170 | 1802982 | km |  |  |  |  | 0 | 0 |  |  | Per km, inkluderar stolpar, linor, isolatorkedjor, ståldetaljer, jordtag, fundament, konc.ansökn, montage, projektering, beredning, konstruktion, projektledning
Ledningar |  | R-NR-LL-6-3 | Luftledning, stålstolpar portal | FeAl 454 mm² - ledningsgata 42 m | 123-170 | 1865250 | km |  |  |  |  | 0 | 0 |  |  | Per km, inkluderar stolpar, linor, isolatorkedjor, ståldetaljer, jordtag, fundament, konc.ansökn, montage, projektering, beredning, konstruktion, projektledning
Ledningar |  | R-NR-LL-6-4 | Luftledning, stålstolpar portal | FeAl 593 mm² - ledningsgata 42 m | 123-170 | 1898392 | km |  |  |  |  | 0 | 0 |  |  | Per km, inkluderar stolpar, linor, isolatorkedjor, ståldetaljer, jordtag, fundament, konc.ansökn, montage, projektering, beredning, konstruktion, projektledning
Ledningar |  | R-NR-LL-6-5 | Luftledning, stålstolpar portal | FeAl 772 mm² - ledningsgata 42 m | 123-170 | 1975954 | km |  |  |  |  | 0 | 0 |  |  | Per km, inkluderar stolpar, linor, isolatorkedjor, ståldetaljer, jordtag, fundament, konc.ansökn, montage, projektering, beredning, konstruktion, projektledning
Ledningar |  | R-NR-LL-6-6 | Luftledning, stålstolpar portal | FeAl 910 mm² - ledningsgata 42 m | 123-170 | 2014234 | km |  |  |  |  | 0 | 0 |  |  | Per km, inkluderar stolpar, linor, isolatorkedjor, ståldetaljer, jordtag, fundament, konc.ansökn, montage, projektering, beredning, konstruktion, projektledning
Ledningar |  | R-NR-LL-6-7 | Luftledning, stålstolpar portal | FeAl 2x454 mm² - ledningsgata 42 m | 123-170 | 2144834 | km |  |  |  |  | 0 | 0 |  |  | Per km, inkluderar stolpar, linor, isolatorkedjor, ståldetaljer, jordtag, fundament, konc.ansökn, montage, projektering, beredning, konstruktion, projektledning
Ledningar |  | R-NR-LL-6-8 | Luftledning, stålstolpar portal | FeAl 2x593 mm² - ledningsgata 42 m | 123-170 | 2209234 | km |  |  |  |  | 0 | 0 |  |  | Per km, inkluderar stolpar, linor, isolatorkedjor, ståldetaljer, jordtag, fundament, konc.ansökn, montage, projektering, beredning, konstruktion, projektledning
Ledningar |  | R-NR-LL-6-9 | Luftledning, stålstolpar portal | FeAl 2x772 mm² - ledningsgata 42 m | 123-170 | 2600398 | km |  |  |  |  | 0 | 0 |  |  | Per km, inkluderar stolpar, linor, isolatorkedjor, ståldetaljer, jordtag, fundament, konc.ansökn, montage, projektering, beredning, konstruktion, projektledning
Ledningar |  | R-NR-LL-6-10 | Luftledning, stålstolpar portal | FeAl 2x910 mm² - ledningsgata 42 m | 123-170 | 2675098 | km |  |  |  |  | 0 | 0 |  |  | Per km, inkluderar stolpar, linor, isolatorkedjor, ståldetaljer, jordtag, fundament, konc.ansökn, montage, projektering, beredning, konstruktion, projektledning
Ledningar |  | R-NR-LL-6-11 | Luftledning, stålstolpar portal | FeAl 3x910 mm² - ledningsgata 42 m | 123-170 | 3474350 | km |  |  |  |  | 0 | 0 |  |  | Per km, inkluderar stolpar, linor, isolatorkedjor, ståldetaljer, jordtag, fundament, konc.ansökn, montage, projektering, beredning, konstruktion, projektledning
Ledningar |  | R-NR-LL-7-1 | Luftledning, stålstolpar portal | FeAl 454 mm² - ledningsgata 42 m | 245 | 1971250 | km |  |  |  |  | 0 | 0 |  |  | Per km, inkluderar stolpar, linor, isolatorkedjor, ståldetaljer, jordtag, fundament, konc.ansökn, montage, projektering, beredning, konstruktion, projektledning
Ledningar |  | R-NR-LL-7-2 | Luftledning, stålstolpar portal | FeAl 593 mm² - ledningsgata 42 m | 245 | 2004392 | km |  |  |  |  | 0 | 0 |  |  | Per km, inkluderar stolpar, linor, isolatorkedjor, ståldetaljer, jordtag, fundament, konc.ansökn, montage, projektering, beredning, konstruktion, projektledning
Ledningar |  | R-NR-LL-7-3 | Luftledning, stålstolpar portal | FeAl 772 mm² - ledningsgata 42 m | 245 | 2081954 | km |  |  |  |  | 0 | 0 |  |  | Per km, inkluderar stolpar, linor, isolatorkedjor, ståldetaljer, jordtag, fundament, konc.ansökn, montage, projektering, beredning, konstruktion, projektledning
Ledningar |  | R-NR-LL-7-4 | Luftledning, stålstolpar portal | FeAl 910 mm² - ledningsgata 42 m | 245 | 2120234 | km |  |  |  |  | 0 | 0 |  |  | Per km, inkluderar stolpar, linor, isolatorkedjor, ståldetaljer, jordtag, fundament, konc.ansökn, montage, projektering, beredning, konstruktion, projektledning
Ledningar |  | R-NR-LL-7-5 | Luftledning, stålstolpar portal | FeAl 2x454 mm² - ledningsgata 42 m | 245 | 2311584 | km |  |  |  |  | 0 | 0 |  |  | Per km, inkluderar stolpar, linor, isolatorkedjor, ståldetaljer, jordtag, fundament, konc.ansökn, montage, projektering, beredning, konstruktion, projektledning
Ledningar |  | R-NR-LL-7-6 | Luftledning, stålstolpar portal | FeAl 2x593 mm² - ledningsgata 42 m | 245 | 2375984 | km |  |  |  |  | 0 | 0 |  |  | Per km, inkluderar stolpar, linor, isolatorkedjor, ståldetaljer, jordtag, fundament, konc.ansökn, montage, projektering, beredning, konstruktion, projektledning
Ledningar |  | R-NR-LL-7-7 | Luftledning, stålstolpar portal | FeAl 2x772 mm² - ledningsgata 42 m | 245 | 2767148 | km |  |  |  |  | 0 | 0 |  |  | Per km, inkluderar stolpar, linor, isolatorkedjor, ståldetaljer, jordtag, fundament, konc.ansökn, montage, projektering, beredning, konstruktion, projektledning
Ledningar |  | R-NR-LL-7-8 | Luftledning, stålstolpar portal | FeAl 2x910 mm² - ledningsgata 42 m | 245 | 2841848 | km |  |  |  |  | 0 | 0 |  |  | Per km, inkluderar stolpar, linor, isolatorkedjor, ståldetaljer, jordtag, fundament, konc.ansökn, montage, projektering, beredning, konstruktion, projektledning
Ledningar |  | R-NR-LL-8-1 | Tillägg topplina | FeAl 1x142 mm² enkel | 52-170 | 151400 | km |  |  |  |  | 0 | 0 |  |  | Per km, lina och jordning av topplina, grövre stolpdimension
Ledningar |  | R-NR-LL-8-2 | Tillägg topplina | FeAl 1x241 mm² enkel | 52-170 | 161800 | km |  |  |  |  | 0 | 0 |  |  | Per km, lina och jordning av topplina, grövre stolpdimension
Ledningar |  | R-NR-LL-8-3 | Tillägg topplina | FeAl 2x241 mm² dubbel | 52-170 | 211250 | km |  |  |  |  | 0 | 0 |  |  | Per km, lina och jordning av topplina, grövre stolpdimension
Ledningar |  | R-NR-LL-8-4 | Tillägg topplina | FeAl 2x142 mm² dubbel | 123-245 | 190450 | km |  |  |  |  | 0 | 0 |  |  | Per km, lina och jordning av topplina, grövre stolpdimension
Ledningar |  | R-NR-LL-9-1 | Optokabel | OPGW 48 Fiber, tillägg topplina | 0.4 | 52000 | km |  |  |  |  | 0 | 0 |  |  | FeAl till OPGW med 48 fiber, 0,4 skarvar per km OBS! Tillägg topplina måste väljas
Ledningar |  | R-NR-LL-9-2 | Optokabel | OPGW Tillkommande skarv | 0.4 | 60000 | st |  |  |  |  | 0 | 0 |  |  | Skarvbox, nedledning, skarvning, mätning OBS! Tillkommande skarvar utöver 0,4 skarvar per km exempelvis vid avgrening
Ledningar |  | R-NR-LL-10-1 | Tillägg längsgående jordlina | Tillägg längsgående jordlina | 36-245 | 58250 | km |  |  |  |  | 0 | 0 |  |  | Per km, jordlina och dess utläggning
Ledningar |  | R-NR-LL-11-1 | Luftledning, trästolpar portal | Reduktion sambygge i samma trästolpar trästolpar | 36-52 | -73888 | km |  |  |  |  | 0 | 0 |  |  | Per km och per ledning
Ledningar |  | R-NR-LL-11-2 | Luftledning, trästolpar portal | Reduktion sambygge i samma trästolpar trästolpar | 72,5-170 | -111420 | km |  |  |  |  | 0 | 0 |  |  | Per km och per ledning
Ledningar |  | R-NR-LL-11-3 | Luftledning, stålstolpar portal | Reduktion sambygge i samma stålstolpar stålstolpar | 72,5-170 | -361021 | km |  |  |  |  | 0 | 0 |  |  | Per km och per ledning
Ledningar |  | R-NR-LL-11-4 | Luftledning, stålstolpar portal | Reduktion sambygge i samma stålstolpar stålstolpar | 245 | -382750 | km |  |  |  |  | 0 | 0 |  |  | Per km och per ledning
Ledningar |  | R-NR-LFS-1-1 | Linjefrånskiljare | Ledningsfrånskiljare fjärr | 12-24 | 86400 | st |  |  |  |  | 0 | 0 |  |  | Per st, inkl. motormanöver, spänningstrafo, fjärrterminal, montage, konstruktion, provning
Ledningar |  | R-NR-LFS-1-2 | Linjefrånskiljare | Ledningsfrånskiljare fjärr | 36-52 | 141800 | st |  |  |  |  | 0 | 0 |  |  | Per st, inkl. motormanöver, spänningstrafo, fjärrterminal, montage, konstruktion, provning
Ledningar |  | R-NR-LFS-1-3 | Linjefrånskiljare | Ledningsfrånskiljare fjärr med portal | 36-52 | 275200 | st |  |  |  |  | 0 | 0 |  |  | Per st, inkl. motormanöver, träportal, uppställning, spänningstrafo, fjärrterminal, montage, konstruktion, provning
Ledningar |  | R-NR-LFS-1-4 | Linjefrånskiljare | Ledningsfrånskiljare fjärr med portal | 72,5-82,5 | 328000 | st |  |  |  |  | 0 | 0 |  |  | Per st, inkl. motormanöver, träportal, uppställning, spänningstrafo, fjärrterminal, montage, konstruktion, provning
Ledningar |  | R-NR-LFS-1-5 | Linjefrånskiljare | Ledningsfrånskiljare fjärr med portal | 123-170 | 359000 | st |  |  |  |  | 0 | 0 |  |  | Per st, inkl. motormanöver, träportal, uppställning, spänningstrafo, fjärrterminal, montage, konstruktion, provning
Ledningar |  | R-NR-LFS-1-6 | Linjefrånskiljare | Ledningsfrånskiljare fjärr med portal | 245 | 394000 | st |  |  |  |  | 0 | 0 |  |  | Per st, inkl. motormanöver, träportal, uppställning, spänningstrafo, fjärrterminal, montage, konstruktion, provning
Ledningar |  | R-NR-JK-1-1 | Jordkabel tätort | Al 3x1x95 mm² PEX | 36 | 1282840 | km |  |  |  |  | 0 | 0 |  |  | Per km, kabel, skarv, schakt, trafikåtgärder, jordlina, signalkabel (OPTO alt. konventionell styr/signalkabel), täckmtrl, konc.ansökan
Ledningar |  | R-NR-JK-1-2 | Jordkabel tätort | Al 3x1x150 mm² PEX | 36 | 1320640 | km |  |  |  |  | 0 | 0 |  |  | Per km, kabel, skarv, schakt, trafikåtgärder, jordlina, signalkabel (OPTO alt. konventionell styr/signalkabel), täckmtrl, konc.ansökan
Ledningar |  | R-NR-JK-1-3 | Jordkabel tätort | Al 3x1x240 mm² PEX | 36 | 1355290 | km |  |  |  |  | 0 | 0 |  |  | Per km, kabel, skarv, schakt, trafikåtgärder, jordlina, signalkabel (OPTO alt. konventionell styr/signalkabel), täckmtrl, konc.ansökan
Ledningar |  | R-NR-JK-1-4 | Jordkabel tätort | Al 3x1x300 mm² PEX | 36 | 1509390 | km |  |  |  |  | 0 | 0 |  |  | Per km, kabel, skarv, schakt, trafikåtgärder, jordlina, signalkabel (OPTO alt. konventionell styr/signalkabel), täckmtrl, konc.ansökan
Ledningar |  | R-NR-JK-1-5 | Jordkabel tätort | Al 3x1x400 mm² PEX | 36 | 1553490 | km |  |  |  |  | 0 | 0 |  |  | Per km, kabel, skarv, schakt, trafikåtgärder, jordlina, signalkabel (OPTO alt. konventionell styr/signalkabel), täckmtrl, konc.ansökan
Ledningar |  | R-NR-JK-1-6 | Jordkabel tätort | Al 3x1x500 mm² PEX | 36 | 1600740 | km |  |  |  |  | 0 | 0 |  |  | Per km, kabel, skarv, schakt, trafikåtgärder, jordlina, signalkabel (OPTO alt. konventionell styr/signalkabel), täckmtrl, konc.ansökan
Ledningar |  | R-NR-JK-1-7 | Jordkabel tätort | Al 3x1x630 mm² PEX | 36 | 1673190 | km |  |  |  |  | 0 | 0 |  |  | Per km, kabel, skarv, schakt, trafikåtgärder, jordlina, signalkabel (OPTO alt. konventionell styr/signalkabel), täckmtrl, konc.ansökan
Ledningar |  | R-NR-JK-1-8 | Jordkabel tätort | Kabelstolpe inkl ändavslutning | 36 | 64160 | st |  |  |  |  | 0 | 0 |  |  | Per 3-fas
Ledningar |  | R-NR-JK-1-9 | Jordkabel landsbygd | Al 3x1x95 mm² PEX | 36 | 915205 | km |  |  |  |  | 0 | 0 |  |  | Per km, kabel, skarv, schakt, trafikåtgärder, jordlina, signalkabel (OPTO alt. konventionell styr/signalkabel), täckmtrl, konc.ansökan
Ledningar |  | R-NR-JK-1-10 | Jordkabel landsbygd | Al 3x1x150 mm² PEX | 36 | 942173 | km |  |  |  |  | 0 | 0 |  |  | Per km, kabel, skarv, schakt, trafikåtgärder, jordlina, signalkabel (OPTO alt. konventionell styr/signalkabel), täckmtrl, konc.ansökan
Ledningar |  | R-NR-JK-1-11 | Jordkabel landsbygd | Al 3x1x240 mm² PEX | 36 | 966893 | km |  |  |  |  | 0 | 0 |  |  | Per km, kabel, skarv, schakt, trafikåtgärder, jordlina, signalkabel (OPTO alt. konventionell styr/signalkabel), täckmtrl, konc.ansökan
Ledningar |  | R-NR-JK-1-12 | Jordkabel landsbygd | Al 3x1x300 mm² PEX | 36 | 1076831 | km |  |  |  |  | 0 | 0 |  |  | Per km, kabel, skarv, schakt, trafikåtgärder, jordlina, signalkabel (OPTO alt. konventionell styr/signalkabel), täckmtrl, konc.ansökan
Ledningar |  | R-NR-JK-1-13 | Jordkabel landsbygd | Al 3x1x400 mm² PEX | 36 | 1108293 | km |  |  |  |  | 0 | 0 |  |  | Per km, kabel, skarv, schakt, trafikåtgärder, jordlina, signalkabel (OPTO alt. konventionell styr/signalkabel), täckmtrl, konc.ansökan
Ledningar |  | R-NR-JK-1-14 | Jordkabel landsbygd | Al 3x1x500 mm² PEX | 36 | 1142002 | km |  |  |  |  | 0 | 0 |  |  | Per km, kabel, skarv, schakt, trafikåtgärder, jordlina, signalkabel (OPTO alt. konventionell styr/signalkabel), täckmtrl, konc.ansökan
Ledningar |  | R-NR-JK-1-15 | Jordkabel landsbygd | Al 3x1x630 mm² PEX | 36 | 1193689 | km |  |  |  |  | 0 | 0 |  |  | Per km, kabel, skarv, schakt, trafikåtgärder, jordlina, signalkabel (OPTO alt. konventionell styr/signalkabel), täckmtrl, konc.ansökan
Ledningar |  | R-NR-JK-1-16 | Jordkabel landsbygd | Kabelstolpe inkl ändavslutning | 36 | 64160 | st |  |  |  |  | 0 | 0 |  |  | Per 3-fas
Ledningar |  | R-NR-JK-1-17 | Jordkabel landsbygd, svår mark | Al 3x1x95 mm² PEX | 36 | 1189767 | km |  |  |  |  | 0 | 0 |  |  | per km, kabel, skarv, schakt, trafikåtgärder, jordlina, signalkabel (OPTO alt. konventionell styr/signalkabel), täckmtrl, konc.ansökan
Ledningar |  | R-NR-JK-1-18 | Jordkabel landsbygd, svår mark | Al 3x1x150 mm² PEX | 36 | 1224825 | km |  |  |  |  | 0 | 0 |  |  | per km, kabel, skarv, schakt, trafikåtgärder, jordlina, signalkabel (OPTO alt. konventionell styr/signalkabel), täckmtrl, konc.ansökan
Ledningar |  | R-NR-JK-1-19 | Jordkabel landsbygd, svår mark | Al 3x1x240 mm² PEX | 36 | 1256961 | km |  |  |  |  | 0 | 0 |  |  | per km, kabel, skarv, schakt, trafikåtgärder, jordlina, signalkabel (OPTO alt. konventionell styr/signalkabel), täckmtrl, konc.ansökan
Ledningar |  | R-NR-JK-1-20 | Jordkabel landsbygd, svår mark | Al 3x1x300 mm² PEX | 36 | 1399880 | km |  |  |  |  | 0 | 0 |  |  | per km, kabel, skarv, schakt, trafikåtgärder, jordlina, signalkabel (OPTO alt. konventionell styr/signalkabel), täckmtrl, konc.ansökan
Ledningar |  | R-NR-JK-1-21 | Jordkabel landsbygd, svår mark | Al 3x1x400 mm² PEX | 36 | 1440781 | km |  |  |  |  | 0 | 0 |  |  | per km, kabel, skarv, schakt, trafikåtgärder, jordlina, signalkabel (OPTO alt. konventionell styr/signalkabel), täckmtrl, konc.ansökan
Ledningar |  | R-NR-JK-1-22 | Jordkabel landsbygd, svår mark | Al 3x1x500 mm² PEX | 36 | 1484603 | km |  |  |  |  | 0 | 0 |  |  | per km, kabel, skarv, schakt, trafikåtgärder, jordlina, signalkabel (OPTO alt. konventionell styr/signalkabel), täckmtrl, konc.ansökan
Ledningar |  | R-NR-JK-1-23 | Jordkabel landsbygd, svår mark | Al 3x1x630 mm² PEX | 36 | 1551796 | km |  |  |  |  | 0 | 0 |  |  | per km, kabel, skarv, schakt, trafikåtgärder, jordlina, signalkabel (OPTO alt. konventionell styr/signalkabel), täckmtrl, konc.ansökan
Ledningar |  | R-NR-JK-1-24 | Jordkabel landsbygd, svår mark | Kabelstolpe inkl ändavslutning | 36 | 64160 | st |  |  |  |  | 0 | 0 |  |  | Per 3-fas
Ledningar |  | R-NR-JK-2-1 | Jordkabel tätort | Al 3x1x95 mm² PEX | 52 | 1554840 | km |  |  |  |  | 0 | 0 |  |  | per km, kabel, skarv, schakt, trafikåtgärder, jordlina, signalkabel (OPTO alt. konventionell styr/signalkabel), täckmtrl, konc.ansökan
Ledningar |  | R-NR-JK-2-2 | Jordkabel tätort | Al 3x1x150 mm² PEX | 52 | 1614690 | km |  |  |  |  | 0 | 0 |  |  | per km, kabel, skarv, schakt, trafikåtgärder, jordlina, signalkabel (OPTO alt. konventionell styr/signalkabel), täckmtrl, konc.ansökan
Ledningar |  | R-NR-JK-2-3 | Jordkabel tätort | Al 3x1x240 mm² PEX | 52 | 1649340 | km |  |  |  |  | 0 | 0 |  |  | per km, kabel, skarv, schakt, trafikåtgärder, jordlina, signalkabel (OPTO alt. konventionell styr/signalkabel), täckmtrl, konc.ansökan
Ledningar |  | R-NR-JK-2-4 | Jordkabel tätort | Al 3x1x300 mm² PEX | 52 | 1680840 | km |  |  |  |  | 0 | 0 |  |  | per km, kabel, skarv, schakt, trafikåtgärder, jordlina, signalkabel (OPTO alt. konventionell styr/signalkabel), täckmtrl, konc.ansökan
Ledningar |  | R-NR-JK-2-5 | Jordkabel tätort | Al 3x1x400 mm² PEX | 52 | 1735390 | km |  |  |  |  | 0 | 0 |  |  | per km, kabel, skarv, schakt, trafikåtgärder, jordlina, signalkabel (OPTO alt. konventionell styr/signalkabel), täckmtrl, konc.ansökan
Ledningar |  | R-NR-JK-2-6 | Jordkabel tätort | Al 3x1x500 mm² PEX | 52 | 1757440 | km |  |  |  |  | 0 | 0 |  |  | per km, kabel, skarv, schakt, trafikåtgärder, jordlina, signalkabel (OPTO alt. konventionell styr/signalkabel), täckmtrl, konc.ansökan
Ledningar |  | R-NR-JK-2-7 | Jordkabel tätort | Al 3x1x630 mm² PEX | 52 | 1855090 | km |  |  |  |  | 0 | 0 |  |  | per km, kabel, skarv, schakt, trafikåtgärder, jordlina, signalkabel (OPTO alt. konventionell styr/signalkabel), täckmtrl, konc.ansökan
Ledningar |  | R-NR-JK-2-8 | Jordkabel tätort | Al 3x1x1000 mm² PEX | 52 | 1941590 | km |  |  |  |  | 0 | 0 |  |  | per km, kabel, skarv, schakt, trafikåtgärder, jordlina, signalkabel (OPTO alt. konventionell styr/signalkabel), täckmtrl, konc.ansökan
Ledningar |  | R-NR-JK-2-9 | Jordkabel tätort | Al 3x1x1200 mm² PEX | 52 | 2023490 | km |  |  |  |  | 0 | 0 |  |  | per km, kabel, skarv, schakt, trafikåtgärder, jordlina, signalkabel (OPTO alt. konventionell styr/signalkabel), täckmtrl, konc.ansökan
Ledningar |  | R-NR-JK-2-10 | Jordkabel tätort | Kabelstolpe inkl ändavslutning | 52 | 75050 | st |  |  |  |  | 0 | 0 |  |  | Per 3-fas
Ledningar |  | R-NR-JK-2-11 | Jordkabel landsbygd | Al 3x1x95 mm² PEX | 52 | 1109256 | km |  |  |  |  | 0 | 0 |  |  | per km, kabel, skarv, schakt, trafikåtgärder, jordlina, signalkabel (OPTO alt. konventionell styr/signalkabel), täckmtrl, konc.ansökan
Ledningar |  | R-NR-JK-2-12 | Jordkabel landsbygd | Al 3x1x150 mm² PEX | 52 | 1151954 | km |  |  |  |  | 0 | 0 |  |  | per km, kabel, skarv, schakt, trafikåtgärder, jordlina, signalkabel (OPTO alt. konventionell styr/signalkabel), täckmtrl, konc.ansökan
Ledningar |  | R-NR-JK-2-13 | Jordkabel landsbygd | Al 3x1x240 mm² PEX | 52 | 1176674 | km |  |  |  |  | 0 | 0 |  |  | per km, kabel, skarv, schakt, trafikåtgärder, jordlina, signalkabel (OPTO alt. konventionell styr/signalkabel), täckmtrl, konc.ansökan
Ledningar |  | R-NR-JK-2-14 | Jordkabel landsbygd | Al 3x1x300 mm² PEX | 52 | 1199147 | km |  |  |  |  | 0 | 0 |  |  | per km, kabel, skarv, schakt, trafikåtgärder, jordlina, signalkabel (OPTO alt. konventionell styr/signalkabel), täckmtrl, konc.ansökan
Ledningar |  | R-NR-JK-2-15 | Jordkabel landsbygd | Al 3x1x400 mm² PEX | 52 | 1238064 | km |  |  |  |  | 0 | 0 |  |  | per km, kabel, skarv, schakt, trafikåtgärder, jordlina, signalkabel (OPTO alt. konventionell styr/signalkabel), täckmtrl, konc.ansökan
Ledningar |  | R-NR-JK-2-16 | Jordkabel landsbygd | Al 3x1x500 mm² PEX | 52 | 1253795 | km |  |  |  |  | 0 | 0 |  |  | per km, kabel, skarv, schakt, trafikåtgärder, jordlina, signalkabel (OPTO alt. konventionell styr/signalkabel), täckmtrl, konc.ansökan
Ledningar |  | R-NR-JK-2-17 | Jordkabel landsbygd | Al 3x1x630 mm² PEX | 52 | 1323461 | km |  |  |  |  | 0 | 0 |  |  | per km, kabel, skarv, schakt, trafikåtgärder, jordlina, signalkabel (OPTO alt. konventionell styr/signalkabel), täckmtrl, konc.ansökan
Ledningar |  | R-NR-JK-2-18 | Jordkabel landsbygd | Al 3x1x1000 mm² PEX | 52 | 1385172 | km |  |  |  |  | 0 | 0 |  |  | per km, kabel, skarv, schakt, trafikåtgärder, jordlina, signalkabel (OPTO alt. konventionell styr/signalkabel), täckmtrl, konc.ansökan
Ledningar |  | R-NR-JK-2-19 | Jordkabel landsbygd | Al 3x1x1200 mm² PEX | 52 | 1443601 | km |  |  |  |  | 0 | 0 |  |  | per km, kabel, skarv, schakt, trafikåtgärder, jordlina, signalkabel (OPTO alt. konventionell styr/signalkabel), täckmtrl, konc.ansökan
Ledningar |  | R-NR-JK-2-20 | Jordkabel landsbygd | Kabelstolpe inkl ändavslutning | 52 | 75050 | st |  |  |  |  | 0 | 0 |  |  | Per 3-fas
Ledningar |  | R-NR-JK-2-21 | Jordkabel landsbygd, svår mark | Al 3x1x95 mm² PEX | 52 | 1442033 | km |  |  |  |  | 0 | 0 |  |  | per km, kabel, skarv, schakt, trafikåtgärder, jordlina, signalkabel (OPTO alt. konventionell styr/signalkabel), täckmtrl, konc.ansökan
Ledningar |  | R-NR-JK-2-22 | Jordkabel landsbygd, svår mark | Al 3x1x150 mm² PEX | 52 | 1497541 | km |  |  |  |  | 0 | 0 |  |  | per km, kabel, skarv, schakt, trafikåtgärder, jordlina, signalkabel (OPTO alt. konventionell styr/signalkabel), täckmtrl, konc.ansökan
Ledningar |  | R-NR-JK-2-23 | Jordkabel landsbygd, svår mark | Al 3x1x240 mm² PEX | 52 | 1529677 | km |  |  |  |  | 0 | 0 |  |  | per km, kabel, skarv, schakt, trafikåtgärder, jordlina, signalkabel (OPTO alt. konventionell styr/signalkabel), täckmtrl, konc.ansökan
Ledningar |  | R-NR-JK-2-24 | Jordkabel landsbygd, svår mark | Al 3x1x300 mm² PEX | 52 | 1558891 | km |  |  |  |  | 0 | 0 |  |  | per km, kabel, skarv, schakt, trafikåtgärder, jordlina, signalkabel (OPTO alt. konventionell styr/signalkabel), täckmtrl, konc.ansökan
Ledningar |  | R-NR-JK-2-25 | Jordkabel landsbygd, svår mark | Al 3x1x400 mm² PEX | 52 | 1609484 | km |  |  |  |  | 0 | 0 |  |  | per km, kabel, skarv, schakt, trafikåtgärder, jordlina, signalkabel (OPTO alt. konventionell styr/signalkabel), täckmtrl, konc.ansökan
Ledningar |  | R-NR-JK-2-26 | Jordkabel landsbygd, svår mark | Al 3x1x500 mm² PEX | 52 | 1629934 | km |  |  |  |  | 0 | 0 |  |  | per km, kabel, skarv, schakt, trafikåtgärder, jordlina, signalkabel (OPTO alt. konventionell styr/signalkabel), täckmtrl, konc.ansökan
Ledningar |  | R-NR-JK-2-27 | Jordkabel landsbygd, svår mark | Al 3x1x630 mm² PEX | 52 | 1720499 | km |  |  |  |  | 0 | 0 |  |  | per km, kabel, skarv, schakt, trafikåtgärder, jordlina, signalkabel (OPTO alt. konventionell styr/signalkabel), täckmtrl, konc.ansökan
Ledningar |  | R-NR-JK-2-28 | Jordkabel landsbygd, svår mark | Al 3x1x1000 mm² PEX | 52 | 1800723 | km |  |  |  |  | 0 | 0 |  |  | per km, kabel, skarv, schakt, trafikåtgärder, jordlina, signalkabel (OPTO alt. konventionell styr/signalkabel), täckmtrl, konc.ansökan
Ledningar |  | R-NR-JK-2-29 | Jordkabel landsbygd, svår mark | Al 3x1x1200 mm² PEX | 52 | 1876681 | km |  |  |  |  | 0 | 0 |  |  | per km, kabel, skarv, schakt, trafikåtgärder, jordlina, signalkabel (OPTO alt. konventionell styr/signalkabel), täckmtrl, konc.ansökan
Ledningar |  | R-NR-JK-2-30 | Jordkabel landsbygd, svår mark | Kabelstolpe inkl ändavslutning | 52 | 75050 | st |  |  |  |  | 0 | 0 |  |  | Per 3-fas
Ledningar |  | R-NR-JK-3-1 | Jordkabel tätort | Al 3x1x500 mm² PEX | 72,5 | 1844490 | km |  |  |  |  | 0 | 0 |  |  | per km, kabel, skarv, schakt, trafikåtgärder, jordlina, signalkabel (OPTO alt. konventionell styr/signalkabel), täckmtrl, konc.ansökan
Ledningar |  | R-NR-JK-3-2 | Jordkabel tätort | Al 3x1x630 mm² PEX | 72,5 | 1961740 | km |  |  |  |  | 0 | 0 |  |  | per km, kabel, skarv, schakt, trafikåtgärder, jordlina, signalkabel (OPTO alt. konventionell styr/signalkabel), täckmtrl, konc.ansökan
Ledningar |  | R-NR-JK-3-3 | Jordkabel tätort | Al 3x1x1000 mm² PEX | 72,5 | 2089540 | km |  |  |  |  | 0 | 0 |  |  | per km, kabel, skarv, schakt, trafikåtgärder, jordlina, signalkabel (OPTO alt. konventionell styr/signalkabel), täckmtrl, konc.ansökan
Ledningar |  | R-NR-JK-3-4 | Jordkabel tätort | Al 3x1x1200 mm² PEX | 72,5 | 2247040 | km |  |  |  |  | 0 | 0 |  |  | per km, kabel, skarv, schakt, trafikåtgärder, jordlina, signalkabel (OPTO alt. konventionell styr/signalkabel), täckmtrl, konc.ansökan
Ledningar |  | R-NR-JK-3-5 | Jordkabel tätort | Kabelstolpe inkl ändavslutning | 72,5 | 115200 | st |  |  |  |  | 0 | 0 |  |  | Per 3-fas
Ledningar |  | R-NR-JK-3-6 | Jordkabel tätort | Al 2 // 3x1x1200 mm² PEX | 72,5 | 3432610 | km |  |  |  |  | 0 | 0 |  |  | per km, kabel, skarv, schakt, trafikåtgärder, jordlina, signalkabel (OPTO alt. konventionell styr/signalkabel), täckmtrl, konc.ansökan
Ledningar |  | R-NR-JK-3-7 | Jordkabel tätort | Kabelstolpe inkl ändavslutning | 72,5 | 155400 | st |  |  |  |  | 0 | 0 |  |  | Per 3-fas x 2
Ledningar |  | R-NR-JK-3-8 | Jordkabel landsbygd | Al 3x1x500 mm² PEX | 72,5 | 1350417 | km |  |  |  |  | 0 | 0 |  |  | per km, kabel, skarv, schakt, trafikåtgärder, jordlina, signalkabel (OPTO alt. konventionell styr/signalkabel), täckmtrl, konc.ansökan
Ledningar |  | R-NR-JK-3-9 | Jordkabel landsbygd | Al 3x1x630 mm² PEX | 72,5 | 1436259 | km |  |  |  |  | 0 | 0 |  |  | per km, kabel, skarv, schakt, trafikåtgärder, jordlina, signalkabel (OPTO alt. konventionell styr/signalkabel), täckmtrl, konc.ansökan
Ledningar |  | R-NR-JK-3-10 | Jordkabel landsbygd | Al 3x1x1000 mm² PEX | 72,5 | 1529826 | km |  |  |  |  | 0 | 0 |  |  | per km, kabel, skarv, schakt, trafikåtgärder, jordlina, signalkabel (OPTO alt. konventionell styr/signalkabel), täckmtrl, konc.ansökan
Ledningar |  | R-NR-JK-3-11 | Jordkabel landsbygd | Al 3x1x1200 mm² PEX | 72,5 | 1645138 | km |  |  |  |  | 0 | 0 |  |  | per km, kabel, skarv, schakt, trafikåtgärder, jordlina, signalkabel (OPTO alt. konventionell styr/signalkabel), täckmtrl, konc.ansökan
Ledningar |  | R-NR-JK-3-12 | Jordkabel landsbygd | Kabelstolpe inkl ändavslutning | 72,5 | 84342 | st |  |  |  |  | 0 | 0 |  |  | Per 3-fas
Ledningar |  | R-NR-JK-3-13 | Jordkabel landsbygd | Al 2 // 3x1x1200 mm² PEX | 72,5 | 2513135 | km |  |  |  |  | 0 | 0 |  |  | per km, kabel, skarv, schakt, trafikåtgärder, jordlina, signalkabel (OPTO alt. konventionell styr/signalkabel), täckmtrl, konc.ansökan
Ledningar |  | R-NR-JK-3-14 | Jordkabel landsbygd | Kabelstolpe inkl ändavslutning | 72,5 | 155400 | st |  |  |  |  | 0 | 0 |  |  | Per 3-fas x 2
Ledningar |  | R-NR-JK-3-15 | Jordkabel landsbygd, svår mark | Al 3x1x500 mm² PEX | 72,5 | 1755541 | km |  |  |  |  | 0 | 0 |  |  | per km, kabel, skarv, schakt, trafikåtgärder, jordlina, signalkabel (OPTO alt. konventionell styr/signalkabel), täckmtrl, konc.ansökan
Ledningar |  | R-NR-JK-3-16 | Jordkabel landsbygd, svår mark | Al 3x1x630 mm² PEX | 72,5 | 1867137 | km |  |  |  |  | 0 | 0 |  |  | per km, kabel, skarv, schakt, trafikåtgärder, jordlina, signalkabel (OPTO alt. konventionell styr/signalkabel), täckmtrl, konc.ansökan
Ledningar |  | R-NR-JK-3-17 | Jordkabel landsbygd, svår mark | Al 3x1x1000 mm² PEX | 72,5 | 1988774 | km |  |  |  |  | 0 | 0 |  |  | per km, kabel, skarv, schakt, trafikåtgärder, jordlina, signalkabel (OPTO alt. konventionell styr/signalkabel), täckmtrl, konc.ansökan
Ledningar |  | R-NR-JK-3-18 | Jordkabel landsbygd, svår mark | Al 3x1x1200 mm² PEX | 72,5 | 2138679 | km |  |  |  |  | 0 | 0 |  |  | per km, kabel, skarv, schakt, trafikåtgärder, jordlina, signalkabel (OPTO alt. konventionell styr/signalkabel), täckmtrl, konc.ansökan
Ledningar |  | R-NR-JK-3-19 | Jordkabel landsbygd, svår mark | Kabelstolpe inkl ändavslutning | 72,5 | 109645 | st |  |  |  |  | 0 | 0 |  |  | Per 3-fas
Ledningar |  | R-NR-JK-3-20 | Jordkabel landsbygd, svår mark | Al 2 // 3x1x1200 mm² PEX | 72,5 | 3267076 | km |  |  |  |  | 0 | 0 |  |  | per km, kabel, skarv, schakt, trafikåtgärder, jordlina, signalkabel (OPTO alt. konventionell styr/signalkabel), täckmtrl, konc.ansökan
Ledningar |  | R-NR-JK-3-21 | Jordkabel landsbygd, svår mark | Kabelstolpe inkl ändavslutning | 72,5 | 155400 | st |  |  |  |  | 0 | 0 |  |  | Per 3-fas x 2
Ledningar |  | R-NR-JK-4-1 | Jordkabel tätort | Al 3x1x500 mm² PEX | 82,5 | 1963140 | km |  |  |  |  | 0 | 0 |  |  | per km, kabel, skarv, schakt, trafikåtgärder, jordlina, signalkabel (OPTO alt. konventionell styr/signalkabel), täckmtrl, konc.ansökan
Ledningar |  | R-NR-JK-4-2 | Jordkabel tätort | Al 3x1x630 mm² PEX | 82,5 | 2069890 | km |  |  |  |  | 0 | 0 |  |  | per km, kabel, skarv, schakt, trafikåtgärder, jordlina, signalkabel (OPTO alt. konventionell styr/signalkabel), täckmtrl, konc.ansökan
Ledningar |  | R-NR-JK-4-3 | Jordkabel tätort | Al 3x1x1000 mm² PEX | 82,5 | 2325790 | km |  |  |  |  | 0 | 0 |  |  | per km, kabel, skarv, schakt, trafikåtgärder, jordlina, signalkabel (OPTO alt. konventionell styr/signalkabel), täckmtrl, konc.ansökan
Ledningar |  | R-NR-JK-4-4 | Jordkabel tätort | Al 3x1x1200 mm² PEX | 82,5 | 2483290 | km |  |  |  |  | 0 | 0 |  |  | per km, kabel, skarv, schakt, trafikåtgärder, jordlina, signalkabel (OPTO alt. konventionell styr/signalkabel), täckmtrl, konc.ansökan
Ledningar |  | R-NR-JK-4-5 | Jordkabel tätort | Kabelstolpe inkl ändavslutning | 82,5 | 115200 | st |  |  |  |  | 0 | 0 |  |  | Per 3-fas
Ledningar |  | R-NR-JK-4-6 | Jordkabel tätort | Al 2 // 3x1x1200 mm² PEX | 82,5 | 3905110 | km |  |  |  |  | 0 | 0 |  |  | per km, kabel, skarv, schakt, trafikåtgärder, jordlina, signalkabel (OPTO alt. konventionell styr/signalkabel), täckmtrl, konc.ansökan
Ledningar |  | R-NR-JK-4-7 | Jordkabel tätort | Kabelstolpe inkl ändavslutning | 82,5 | 155400 | st |  |  |  |  | 0 | 0 |  |  | Per 3-fas x 2
Ledningar |  | R-NR-JK-4-8 | Jordkabel landsbygd | Al 3x1x500 mm² PEX | 82,5 | 1350417 | km |  |  |  |  | 0 | 0 |  |  | per km, kabel, skarv, schakt, trafikåtgärder, jordlina, signalkabel (OPTO alt. konventionell styr/signalkabel), täckmtrl, konc.ansökan
Ledningar |  | R-NR-JK-4-9 | Jordkabel landsbygd | Al 3x1x630 mm² PEX | 82,5 | 1436259 | km |  |  |  |  | 0 | 0 |  |  | per km, kabel, skarv, schakt, trafikåtgärder, jordlina, signalkabel (OPTO alt. konventionell styr/signalkabel), täckmtrl, konc.ansökan
Ledningar |  | R-NR-JK-4-10 | Jordkabel landsbygd | Al 3x1x1000 mm² PEX | 82,5 | 1529826 | km |  |  |  |  | 0 | 0 |  |  | per km, kabel, skarv, schakt, trafikåtgärder, jordlina, signalkabel (OPTO alt. konventionell styr/signalkabel), täckmtrl, konc.ansökan
Ledningar |  | R-NR-JK-4-11 | Jordkabel landsbygd | Al 3x1x1200 mm² PEX | 82,5 | 1645138 | km |  |  |  |  | 0 | 0 |  |  | per km, kabel, skarv, schakt, trafikåtgärder, jordlina, signalkabel (OPTO alt. konventionell styr/signalkabel), täckmtrl, konc.ansökan
Ledningar |  | R-NR-JK-4-12 | Jordkabel landsbygd | Kabelstolpe inkl ändavslutning | 82,5 | 84342 | st |  |  |  |  | 0 | 0 |  |  | Per 3-fas
Ledningar |  | R-NR-JK-4-13 | Jordkabel landsbygd | Al 2 // 3x1x1200 mm² PEX | 82,5 | 2513135 | km |  |  |  |  | 0 | 0 |  |  | per km, kabel, skarv, schakt, trafikåtgärder, jordlina, signalkabel (OPTO alt. konventionell styr/signalkabel), täckmtrl, konc.ansökan
Ledningar |  | R-NR-JK-4-14 | Jordkabel landsbygd | Kabelstolpe inkl ändavslutning | 82,5 | 155400 | st |  |  |  |  | 0 | 0 |  |  | Per 3-fas x 2
Ledningar |  | R-NR-JK-4-15 | Jordkabel landsbygd, svår mark | Al 3x1x500 mm² PEX | 82,5 | 1755541 | km |  |  |  |  | 0 | 0 |  |  | per km, kabel, skarv, schakt, trafikåtgärder, jordlina, signalkabel (OPTO alt. konventionell styr/signalkabel), täckmtrl, konc.ansökan
Ledningar |  | R-NR-JK-4-16 | Jordkabel landsbygd, svår mark | Al 3x1x630 mm² PEX | 82,5 | 1867137 | km |  |  |  |  | 0 | 0 |  |  | per km, kabel, skarv, schakt, trafikåtgärder, jordlina, signalkabel (OPTO alt. konventionell styr/signalkabel), täckmtrl, konc.ansökan
Ledningar |  | R-NR-JK-4-17 | Jordkabel landsbygd, svår mark | Al 3x1x1000 mm² PEX | 82,5 | 1988774 | km |  |  |  |  | 0 | 0 |  |  | per km, kabel, skarv, schakt, trafikåtgärder, jordlina, signalkabel (OPTO alt. konventionell styr/signalkabel), täckmtrl, konc.ansökan
Ledningar |  | R-NR-JK-4-18 | Jordkabel landsbygd, svår mark | Al 3x1x1200 mm² PEX | 82,5 | 2138678 | km |  |  |  |  | 0 | 0 |  |  | per km, kabel, skarv, schakt, trafikåtgärder, jordlina, signalkabel (OPTO alt. konventionell styr/signalkabel), täckmtrl, konc.ansökan
Ledningar |  | R-NR-JK-4-19 | Jordkabel landsbygd, svår mark | Kabelstolpe inkl ändavslutning | 82,5 | 109645 | st |  |  |  |  | 0 | 0 |  |  | Per 3-fas
Ledningar |  | R-NR-JK-4-20 | Jordkabel landsbygd, svår mark | Al 2 // 3x1x1200 mm² PEX | 82,5 | 3267076 | km |  |  |  |  | 0 | 0 |  |  | per km, kabel, skarv, schakt, trafikåtgärder, jordlina, signalkabel (OPTO alt. konventionell styr/signalkabel), täckmtrl, konc.ansökan
Ledningar |  | R-NR-JK-4-21 | Jordkabel landsbygd, svår mark | Kabelstolpe inkl ändavslutning | 82,5 | 155400 | st |  |  |  |  | 0 | 0 |  |  | Per 3-fas x 2
Ledningar |  | R-NR-JK-5-1 | Jordkabel tätort | Al 3x1x500 mm² PEX | 123 | 2697940 | km |  |  |  |  | 0 | 0 |  |  | per km, kabel, skarv, schakt, trafikåtgärder, jordlina, signalkabel (OPTO alt. konventionell styr/signalkabel), täckmtrl, konc.ansökan
Ledningar |  | R-NR-JK-5-2 | Jordkabel tätort | Al 3x1x630 mm² PEX | 123 | 2950990 | km |  |  |  |  | 0 | 0 |  |  | per km, kabel, skarv, schakt, trafikåtgärder, jordlina, signalkabel (OPTO alt. konventionell styr/signalkabel), täckmtrl, konc.ansökan
Ledningar |  | R-NR-JK-5-3 | Jordkabel tätort | Al 3x1x1000 mm² PEX | 123 | 3251240 | km |  |  |  |  | 0 | 0 |  |  | per km, kabel, skarv, schakt, trafikåtgärder, jordlina, signalkabel (OPTO alt. konventionell styr/signalkabel), täckmtrl, konc.ansökan
Ledningar |  | R-NR-JK-5-4 | Jordkabel tätort | Al 3x1x1200 mm² PEX | 123 | 3441290 | km |  |  |  |  | 0 | 0 |  |  | per km, kabel, skarv, schakt, trafikåtgärder, jordlina, signalkabel (OPTO alt. konventionell styr/signalkabel), täckmtrl, konc.ansökan
Ledningar |  | R-NR-JK-5-5 | Jordkabel tätort | Kabelstolpe inkl ändavslutning | 123 | 192000 | st |  |  |  |  | 0 | 0 |  |  | Per 3-fas
Ledningar |  | R-NR-JK-5-6 | Jordkabel tätort | Al 2 // 3x1x1200 mm² PEX | 123 | 5781010 | km |  |  |  |  | 0 | 0 |  |  | per km, kabel, skarv, schakt, trafikåtgärder, jordlina, signalkabel (OPTO alt. konventionell styr/signalkabel), täckmtrl, konc.ansökan
Ledningar |  | R-NR-JK-5-7 | Jordkabel tätort | Kabelstolpe inkl ändavslutning | 123 | 309000 | st |  |  |  |  | 0 | 0 |  |  | Per 3-fas x 2
Ledningar |  | R-NR-JK-5-8 | Jordkabel landsbygd | Al 3x1x500 mm² PEX | 123 | 2154651 | km |  |  |  |  | 0 | 0 |  |  | per km, kabel, skarv, schakt, trafikåtgärder, jordlina, signalkabel (OPTO alt. konventionell styr/signalkabel), täckmtrl, konc.ansökan
Ledningar |  | R-NR-JK-5-9 | Jordkabel landsbygd | Al 3x1x630 mm² PEX | 123 | 2356744 | km |  |  |  |  | 0 | 0 |  |  | per km, kabel, skarv, schakt, trafikåtgärder, jordlina, signalkabel (OPTO alt. konventionell styr/signalkabel), täckmtrl, konc.ansökan
Ledningar |  | R-NR-JK-5-10 | Jordkabel landsbygd | Al 3x1x1000 mm² PEX | 123 | 2596532 | km |  |  |  |  | 0 | 0 |  |  | per km, kabel, skarv, schakt, trafikåtgärder, jordlina, signalkabel (OPTO alt. konventionell styr/signalkabel), täckmtrl, konc.ansökan
Ledningar |  | R-NR-JK-5-11 | Jordkabel landsbygd | Al 3x1x1200 mm² PEX | 123 | 2748311 | km |  |  |  |  | 0 | 0 |  |  | per km, kabel, skarv, schakt, trafikåtgärder, jordlina, signalkabel (OPTO alt. konventionell styr/signalkabel), täckmtrl, konc.ansökan
Ledningar |  | R-NR-JK-5-12 | Jordkabel landsbygd | Kabelstolpe inkl ändavslutning | 123 | 153337 | st |  |  |  |  | 0 | 0 |  |  | Per 3-fas
Ledningar |  | R-NR-JK-5-13 | Jordkabel landsbygd | Al 2 // 3x1x1200 mm² PEX | 123 | 4616878 | km |  |  |  |  | 0 | 0 |  |  | per km, kabel, skarv, schakt, trafikåtgärder, jordlina, signalkabel (OPTO alt. konventionell styr/signalkabel), täckmtrl, konc.ansökan
Ledningar |  | R-NR-JK-5-14 | Jordkabel landsbygd | Kabelstolpe inkl ändavslutning | 123 | 309000 | st |  |  |  |  | 0 | 0 |  |  | Per 3-fas x 2
Ledningar |  | R-NR-JK-5-15 | Jordkabel landsbygd, svår mark | Al 3x1x500 mm² PEX | 123 | 2154651 | km |  |  |  |  | 0 | 0 |  |  | per km, kabel, skarv, schakt, trafikåtgärder, jordlina, signalkabel (OPTO alt. konventionell styr/signalkabel), täckmtrl, konc.ansökan
Ledningar |  | R-NR-JK-5-16 | Jordkabel landsbygd, svår mark | Al 3x1x630 mm² PEX | 123 | 2356744 | km |  |  |  |  | 0 | 0 |  |  | per km, kabel, skarv, schakt, trafikåtgärder, jordlina, signalkabel (OPTO alt. konventionell styr/signalkabel), täckmtrl, konc.ansökan
Ledningar |  | R-NR-JK-5-17 | Jordkabel landsbygd, svår mark | Al 3x1x1000 mm² PEX | 123 | 2596532 | km |  |  |  |  | 0 | 0 |  |  | per km, kabel, skarv, schakt, trafikåtgärder, jordlina, signalkabel (OPTO alt. konventionell styr/signalkabel), täckmtrl, konc.ansökan
Ledningar |  | R-NR-JK-5-18 | Jordkabel landsbygd, svår mark | Al 3x1x1200 mm² PEX | 123 | 2748311 | km |  |  |  |  | 0 | 0 |  |  | per km, kabel, skarv, schakt, trafikåtgärder, jordlina, signalkabel (OPTO alt. konventionell styr/signalkabel), täckmtrl, konc.ansökan
Ledningar |  | R-NR-JK-5-19 | Jordkabel landsbygd, svår mark | Kabelstolpe inkl ändavslutning | 123 | 153337 | st |  |  |  |  | 0 | 0 |  |  | Per 3-fas
Ledningar |  | R-NR-JK-5-20 | Jordkabel landsbygd, svår mark | Al 2 // 3x1x1200 mm² PEX | 123 | 4616878 | km |  |  |  |  | 0 | 0 |  |  | per km, kabel, skarv, schakt, trafikåtgärder, jordlina, signalkabel (OPTO alt. konventionell styr/signalkabel), täckmtrl, konc.ansökan
Ledningar |  | R-NR-JK-5-21 | Jordkabel landsbygd, svår mark | Kabelstolpe inkl ändavslutning | 123 | 309000 | st |  |  |  |  | 0 | 0 |  |  | Per 3-fas x 2
Ledningar |  | R-NR-JK-6-1 | Jordkabel tätort | Al 3x1x500 mm² PEX | 145 | 2958340 | km |  |  |  |  | 0 | 0 |  |  | per km, kabel, skarv, schakt, trafikåtgärder, jordlina, signalkabel (OPTO alt. konventionell styr/signalkabel), täckmtrl, konc.ansökan
Ledningar |  | R-NR-JK-6-2 | Jordkabel tätort | Al 3x1x630 mm² PEX | 145 | 3109540 | km |  |  |  |  | 0 | 0 |  |  | per km, kabel, skarv, schakt, trafikåtgärder, jordlina, signalkabel (OPTO alt. konventionell styr/signalkabel), täckmtrl, konc.ansökan
Ledningar |  | R-NR-JK-6-3 | Jordkabel tätort | Al 3x1x1000 mm² PEX | 145 | 3697490 | km |  |  |  |  | 0 | 0 |  |  | per km, kabel, skarv, schakt, trafikåtgärder, jordlina, signalkabel (OPTO alt. konventionell styr/signalkabel), täckmtrl, konc.ansökan
Ledningar |  | R-NR-JK-6-4 | Jordkabel tätort | Al 3x1x1200 mm² PEX | 145 | 4028240 | km |  |  |  |  | 0 | 0 |  |  | per km, kabel, skarv, schakt, trafikåtgärder, jordlina, signalkabel (OPTO alt. konventionell styr/signalkabel), täckmtrl, konc.ansökan
Ledningar |  | R-NR-JK-6-5 | Jordkabel tätort | Kabelstolpe inkl ändavslutning | 145 | 192000 | st |  |  |  |  | 0 | 0 |  |  | Per 3-fas
Ledningar |  | R-NR-JK-6-6 | Jordkabel tätort | Al 2 // 3x1x1000 mm² PEX | 145 | 6293410 | km |  |  |  |  | 0 | 0 |  |  | per km, kabel, skarv, schakt, trafikåtgärder, jordlina, signalkabel (OPTO alt. konventionell styr/signalkabel), täckmtrl, konc.ansökan
Ledningar |  | R-NR-JK-6-7 | Jordkabel tätort | Al 2 // 3x1x1200 mm² PEX | 145 | 6954910 | km |  |  |  |  | 0 | 0 |  |  | per km, kabel, skarv, schakt, trafikåtgärder, jordlina, signalkabel (OPTO alt. konventionell styr/signalkabel), täckmtrl, konc.ansökan
Ledningar |  | R-NR-JK-6-8 | Jordkabel tätort | Kabelstolpe inkl ändavslutning | 145 | 309000 | st |  |  |  |  | 0 | 0 |  |  | Per 3-fas x 2
Ledningar |  | R-NR-JK-6-9 | Jordkabel landsbygd | Al 3x1x500 mm² PEX | 145 | 2362614 | km |  |  |  |  | 0 | 0 |  |  | per km, kabel, skarv, schakt, trafikåtgärder, jordlina, signalkabel (OPTO alt. konventionell styr/signalkabel), täckmtrl, konc.ansökan
Ledningar |  | R-NR-JK-6-10 | Jordkabel landsbygd | Al 3x1x630 mm² PEX | 145 | 2483367 | km |  |  |  |  | 0 | 0 |  |  | per km, kabel, skarv, schakt, trafikåtgärder, jordlina, signalkabel (OPTO alt. konventionell styr/signalkabel), täckmtrl, konc.ansökan
Ledningar |  | R-NR-JK-6-11 | Jordkabel landsbygd | Al 3x1x1000 mm² PEX | 145 | 2952920 | km |  |  |  |  | 0 | 0 |  |  | per km, kabel, skarv, schakt, trafikåtgärder, jordlina, signalkabel (OPTO alt. konventionell styr/signalkabel), täckmtrl, konc.ansökan
Ledningar |  | R-NR-JK-6-12 | Jordkabel landsbygd | Al 3x1x1200 mm² PEX | 145 | 3217066 | km |  |  |  |  | 0 | 0 |  |  | per km, kabel, skarv, schakt, trafikåtgärder, jordlina, signalkabel (OPTO alt. konventionell styr/signalkabel), täckmtrl, konc.ansökan
Ledningar |  | R-NR-JK-6-13 | Jordkabel landsbygd | Kabelstolpe inkl ändavslutning | 145 | 153337 | st |  |  |  |  | 0 | 0 |  |  | Per 3-fas
Ledningar |  | R-NR-JK-6-14 | Jordkabel landsbygd | Al 2 // 3x1x1000 mm² PEX | 145 | 5026095 | km |  |  |  |  | 0 | 0 |  |  | per km, kabel, skarv, schakt, trafikåtgärder, jordlina, signalkabel (OPTO alt. konventionell styr/signalkabel), täckmtrl, konc.ansökan
Ledningar |  | R-NR-JK-6-15 | Jordkabel landsbygd | Al 2 // 3x1x1200 mm² PEX | 145 | 5554388 | km |  |  |  |  | 0 | 0 |  |  | per km, kabel, skarv, schakt, trafikåtgärder, jordlina, signalkabel (OPTO alt. konventionell styr/signalkabel), täckmtrl, konc.ansökan
Ledningar |  | R-NR-JK-6-16 | Jordkabel landsbygd | Kabelstolpe inkl ändavslutning | 145 | 309000 | st |  |  |  |  | 0 | 0 |  |  | Per 3-fas x 2
Ledningar |  | R-NR-JK-6-17 | Jordkabel landsbygd, svår mark | Al 3x1x500 mm² PEX | 145 | 3071398 | km |  |  |  |  | 0 | 0 |  |  | per km, kabel, skarv, schakt, trafikåtgärder, jordlina, signalkabel (OPTO alt. konventionell styr/signalkabel), täckmtrl, konc.ansökan
Ledningar |  | R-NR-JK-6-18 | Jordkabel landsbygd, svår mark | Al 3x1x630 mm² PEX | 145 | 3228376 | km |  |  |  |  | 0 | 0 |  |  | per km, kabel, skarv, schakt, trafikåtgärder, jordlina, signalkabel (OPTO alt. konventionell styr/signalkabel), täckmtrl, konc.ansökan
Ledningar |  | R-NR-JK-6-19 | Jordkabel landsbygd, svår mark | Al 3x1x1000 mm² PEX | 145 | 3838796 | km |  |  |  |  | 0 | 0 |  |  | per km, kabel, skarv, schakt, trafikåtgärder, jordlina, signalkabel (OPTO alt. konventionell styr/signalkabel), täckmtrl, konc.ansökan
Ledningar |  | R-NR-JK-6-20 | Jordkabel landsbygd, svår mark | Al 3x1x1200 mm² PEX | 145 | 4182186 | km |  |  |  |  | 0 | 0 |  |  | per km, kabel, skarv, schakt, trafikåtgärder, jordlina, signalkabel (OPTO alt. konventionell styr/signalkabel), täckmtrl, konc.ansökan
Ledningar |  | R-NR-JK-6-21 | Jordkabel landsbygd, svår mark | Kabelstolpe inkl ändavslutning | 145 | 199338 | st |  |  |  |  | 0 | 0 |  |  | Per 3-fas
Ledningar |  | R-NR-JK-6-22 | Jordkabel landsbygd, svår mark | Al 2 // 3x1x1000 mm² PEX | 145 | 6533924 | km |  |  |  |  | 0 | 0 |  |  | per km, kabel, skarv, schakt, trafikåtgärder, jordlina, signalkabel (OPTO alt. konventionell styr/signalkabel), täckmtrl, konc.ansökan
Ledningar |  | R-NR-JK-6-23 | Jordkabel landsbygd, svår mark | Al 2 // 3x1x1200 mm² PEX | 145 | 7220704 | km |  |  |  |  | 0 | 0 |  |  | per km, kabel, skarv, schakt, trafikåtgärder, jordlina, signalkabel (OPTO alt. konventionell styr/signalkabel), täckmtrl, konc.ansökan
Ledningar |  | R-NR-JK-6-24 | Jordkabel landsbygd, svår mark | Kabelstolpe inkl ändavslutning | 145 | 309000 | st |  |  |  |  | 0 | 0 |  |  | Per 3-fas x 2
Ledningar |  | R-NR-JK-7-1 | Jordkabel tätort | Al 3x1x500 mm² PEX | 170 | 3248590 | km |  |  |  |  | 0 | 0 |  |  | per km, kabel, skarv, schakt, trafikåtgärder, jordlina, signalkabel (OPTO alt. konventionell styr/signalkabel), täckmtrl, konc.ansökan
Ledningar |  | R-NR-JK-7-2 | Jordkabel tätort | Al 3x1x630 mm² PEX | 170 | 3437590 | km |  |  |  |  | 0 | 0 |  |  | per km, kabel, skarv, schakt, trafikåtgärder, jordlina, signalkabel (OPTO alt. konventionell styr/signalkabel), täckmtrl, konc.ansökan
Ledningar |  | R-NR-JK-7-3 | Jordkabel tätort | Al 3x1x1000 mm² PEX | 170 | 3987740 | km |  |  |  |  | 0 | 0 |  |  | per km, kabel, skarv, schakt, trafikåtgärder, jordlina, signalkabel (OPTO alt. konventionell styr/signalkabel), täckmtrl, konc.ansökan
Ledningar |  | R-NR-JK-7-4 | Jordkabel tätort | Al 3x1x1200 mm² PEX | 170 | 4397240 | km |  |  |  |  | 0 | 0 |  |  | per km, kabel, skarv, schakt, trafikåtgärder, jordlina, signalkabel (OPTO alt. konventionell styr/signalkabel), täckmtrl, konc.ansökan
Ledningar |  | R-NR-JK-7-5 | Jordkabel tätort | Kabelstolpe inkl ändavslutning | 170 | 328500 | st |  |  |  |  | 0 | 0 |  |  | Per 3-fas
Ledningar |  | R-NR-JK-7-6 | Jordkabel tätort | Al 2 // 3x1x1000 mm² PEX | 170 | 6873910 | km |  |  |  |  | 0 | 0 |  |  | per km, kabel, skarv, schakt, trafikåtgärder, jordlina, signalkabel (OPTO alt. konventionell styr/signalkabel), täckmtrl, konc.ansökan
Ledningar |  | R-NR-JK-7-7 | Jordkabel tätort | Al 2 // 3x1x1200 mm² PEX | 170 | 7692910 | km |  |  |  |  | 0 | 0 |  |  | per km, kabel, skarv, schakt, trafikåtgärder, jordlina, signalkabel (OPTO alt. konventionell styr/signalkabel), täckmtrl, konc.ansökan
Ledningar |  | R-NR-JK-7-8 | Jordkabel tätort | Kabelstolpe inkl ändavslutning | 170 | 582000 | st |  |  |  |  | 0 | 0 |  |  | Per 3-fas x 2
Ledningar |  | R-NR-JK-7-9 | Jordkabel landsbygd | Al 3x1x500 mm² PEX | 170 | 2594416 | km |  |  |  |  | 0 | 0 |  |  | per km, kabel, skarv, schakt, trafikåtgärder, jordlina, signalkabel (OPTO alt. konventionell styr/signalkabel), täckmtrl, konc.ansökan
Ledningar |  | R-NR-JK-7-10 | Jordkabel landsbygd | Al 3x1x630 mm² PEX | 170 | 2745357 | km |  |  |  |  | 0 | 0 |  |  | per km, kabel, skarv, schakt, trafikåtgärder, jordlina, signalkabel (OPTO alt. konventionell styr/signalkabel), täckmtrl, konc.ansökan
Ledningar |  | R-NR-JK-7-11 | Jordkabel landsbygd | Al 3x1x1000 mm² PEX | 170 | 3184722 | km |  |  |  |  | 0 | 0 |  |  | per km, kabel, skarv, schakt, trafikåtgärder, jordlina, signalkabel (OPTO alt. konventionell styr/signalkabel), täckmtrl, konc.ansökan
Ledningar |  | R-NR-JK-7-12 | Jordkabel landsbygd | Al 3x1x1200 mm² PEX | 170 | 3511760 | km |  |  |  |  | 0 | 0 |  |  | per km, kabel, skarv, schakt, trafikåtgärder, jordlina, signalkabel (OPTO alt. konventionell styr/signalkabel), täckmtrl, konc.ansökan
Ledningar |  | R-NR-JK-7-13 | Jordkabel landsbygd | Kabelstolpe inkl ändavslutning | 170 | 262349 | st |  |  |  |  | 0 | 0 |  |  | Per 3-fas
Ledningar |  | R-NR-JK-7-14 | Jordkabel landsbygd | Al 2 // 3x1x1000 mm² PEX | 170 | 5489699 | km |  |  |  |  | 0 | 0 |  |  | per km, kabel, skarv, schakt, trafikåtgärder, jordlina, signalkabel (OPTO alt. konventionell styr/signalkabel), täckmtrl, konc.ansökan
Ledningar |  | R-NR-JK-7-15 | Jordkabel landsbygd | Al 2 // 3x1x1200 mm² PEX | 170 | 6143775 | km |  |  |  |  | 0 | 0 |  |  | per km, kabel, skarv, schakt, trafikåtgärder, jordlina, signalkabel (OPTO alt. konventionell styr/signalkabel), täckmtrl, konc.ansökan
Ledningar |  | R-NR-JK-7-16 | Jordkabel landsbygd | Kabelstolpe inkl ändavslutning | 170 | 582000 | st |  |  |  |  | 0 | 0 |  |  | Per 3-fas x 2
Ledningar |  | R-NR-JK-7-17 | Jordkabel landsbygd, svår mark | Al 3x1x500 mm² PEX | 170 | 3372740 | km |  |  |  |  | 0 | 0 |  |  | per km, kabel, skarv, schakt, trafikåtgärder, jordlina, signalkabel (OPTO alt. konventionell styr/signalkabel), täckmtrl, konc.ansökan
Ledningar |  | R-NR-JK-7-18 | Jordkabel landsbygd, svår mark | Al 3x1x630 mm² PEX | 170 | 3568963 | km |  |  |  |  | 0 | 0 |  |  | per km, kabel, skarv, schakt, trafikåtgärder, jordlina, signalkabel (OPTO alt. konventionell styr/signalkabel), täckmtrl, konc.ansökan
Ledningar |  | R-NR-JK-7-19 | Jordkabel landsbygd, svår mark | Al 3x1x1000 mm² PEX | 170 | 4140138 | km |  |  |  |  | 0 | 0 |  |  | per km, kabel, skarv, schakt, trafikåtgärder, jordlina, signalkabel (OPTO alt. konventionell styr/signalkabel), täckmtrl, konc.ansökan
Ledningar |  | R-NR-JK-7-20 | Jordkabel landsbygd, svår mark | Al 3x1x1200 mm² PEX | 170 | 4565288 | km |  |  |  |  | 0 | 0 |  |  | per km, kabel, skarv, schakt, trafikåtgärder, jordlina, signalkabel (OPTO alt. konventionell styr/signalkabel), täckmtrl, konc.ansökan
Ledningar |  | R-NR-JK-7-21 | Jordkabel landsbygd, svår mark | Kabelstolpe inkl ändavslutning | 170 | 341054 | st |  |  |  |  | 0 | 0 |  |  | Per 3-fas
Ledningar |  | R-NR-JK-7-22 | Jordkabel landsbygd, svår mark | Al 2 // 3x1x1000 mm² PEX | 170 | 7136608 | km |  |  |  |  | 0 | 0 |  |  | per km, kabel, skarv, schakt, trafikåtgärder, jordlina, signalkabel (OPTO alt. konventionell styr/signalkabel), täckmtrl, konc.ansökan
Ledningar |  | R-NR-JK-7-23 | Jordkabel landsbygd, svår mark | Al 2 // 3x1x1200 mm² PEX | 170 | 7986908 | km |  |  |  |  | 0 | 0 |  |  | per km, kabel, skarv, schakt, trafikåtgärder, jordlina, signalkabel (OPTO alt. konventionell styr/signalkabel), täckmtrl, konc.ansökan
Ledningar |  | R-NR-JK-7-24 | Jordkabel landsbygd, svår mark | Kabelstolpe inkl ändavslutning | 170 | 582000 | st |  |  |  |  | 0 | 0 |  |  | Per 3-fas x 2
Ledningar |  | R-NR-JK-8-1 | Jordkabel tätort | Al 3x1x500 mm² PEX | 245 | 3653590 | km |  |  |  |  | 0 | 0 |  |  | per km, kabel, skarv, schakt, trafikåtgärder, jordlina, signalkabel (OPTO alt. konventionell styr/signalkabel), täckmtrl, konc.ansökan
Ledningar |  | R-NR-JK-8-2 | Jordkabel tätort | Al 3x1x630 mm² PEX | 245 | 3874090 | km |  |  |  |  | 0 | 0 |  |  | per km, kabel, skarv, schakt, trafikåtgärder, jordlina, signalkabel (OPTO alt. konventionell styr/signalkabel), täckmtrl, konc.ansökan
Ledningar |  | R-NR-JK-8-3 | Jordkabel tätort | Al 3x1x1000 mm² PEX | 245 | 4361240 | km |  |  |  |  | 0 | 0 |  |  | per km, kabel, skarv, schakt, trafikåtgärder, jordlina, signalkabel (OPTO alt. konventionell styr/signalkabel), täckmtrl, konc.ansökan
Ledningar |  | R-NR-JK-8-4 | Jordkabel tätort | Al 3x1x1200 mm² PEX | 245 | 4770740 | km |  |  |  |  | 0 | 0 |  |  | per km, kabel, skarv, schakt, trafikåtgärder, jordlina, signalkabel (OPTO alt. konventionell styr/signalkabel), täckmtrl, konc.ansökan
Ledningar |  | R-NR-JK-8-5 | Jordkabel tätort | Kabelstolpe inkl ändavslutning | 245 | 729000 | st |  |  |  |  | 0 | 0 |  |  | Per 3-fas
Ledningar |  | R-NR-JK-8-6 | Jordkabel tätort | Al 2 // 3x1x1200 mm² PEX | 245 | 8439910 | km |  |  |  |  | 0 | 0 |  |  | per km, kabel, skarv, schakt, trafikåtgärder, jordlina, signalkabel (OPTO alt. konventionell styr/signalkabel), täckmtrl, konc.ansökan
Ledningar |  | R-NR-JK-8-7 | Jordkabel tätort | Kabelstolpe inkl ändavslutning | 245 | 1383000 | st |  |  |  |  | 0 | 0 |  |  | Per 3-fas x 2
Ledningar |  | R-NR-JK-8-8 | Jordkabel landsbygd | Al 3x1x500 mm² PEX | 245 | 2917860 | km |  |  |  |  | 0 | 0 |  |  | per km, kabel, skarv, schakt, trafikåtgärder, jordlina, signalkabel (OPTO alt. konventionell styr/signalkabel), täckmtrl, konc.ansökan
Ledningar |  | R-NR-JK-8-9 | Jordkabel landsbygd | Al 3x1x630 mm² PEX | 245 | 3093958 | km |  |  |  |  | 0 | 0 |  |  | per km, kabel, skarv, schakt, trafikåtgärder, jordlina, signalkabel (OPTO alt. konventionell styr/signalkabel), täckmtrl, konc.ansökan
Ledningar |  | R-NR-JK-8-10 | Jordkabel landsbygd | Al 3x1x1000 mm² PEX | 245 | 3483010 | km |  |  |  |  | 0 | 0 |  |  | per km, kabel, skarv, schakt, trafikåtgärder, jordlina, signalkabel (OPTO alt. konventionell styr/signalkabel), täckmtrl, konc.ansökan
Ledningar |  | R-NR-JK-8-11 | Jordkabel landsbygd | Al 3x1x1200 mm² PEX | 245 | 3810048 | km |  |  |  |  | 0 | 0 |  |  | per km, kabel, skarv, schakt, trafikåtgärder, jordlina, signalkabel (OPTO alt. konventionell styr/signalkabel), täckmtrl, konc.ansökan
Ledningar |  | R-NR-JK-8-12 | Jordkabel landsbygd | Kabelstolpe inkl ändavslutning | 245 | 582200 | st |  |  |  |  | 0 | 0 |  |  | Per 3-fas
Ledningar |  | R-NR-JK-8-13 | Jordkabel landsbygd | Al 2 // 3x1x1200 mm² PEX | 245 | 6740351 | km |  |  |  |  | 0 | 0 |  |  | per km, kabel, skarv, schakt, trafikåtgärder, jordlina, signalkabel (OPTO alt. konventionell styr/signalkabel), täckmtrl, konc.ansökan
Ledningar |  | R-NR-JK-8-14 | Jordkabel landsbygd | Kabelstolpe inkl ändavslutning | 245 | 1383000 | st |  |  |  |  | 0 | 0 |  |  | Per 3-fas x 2
Ledningar |  | R-NR-JK-8-15 | Jordkabel landsbygd, svår mark | Al 3x1x500 mm² PEX | 245 | 3793218 | km |  |  |  |  | 0 | 0 |  |  | per km, kabel, skarv, schakt, trafikåtgärder, jordlina, signalkabel (OPTO alt. konventionell styr/signalkabel), täckmtrl, konc.ansökan
Ledningar |  | R-NR-JK-8-16 | Jordkabel landsbygd, svår mark | Al 3x1x630 mm² PEX | 245 | 4022145 | km |  |  |  |  | 0 | 0 |  |  | per km, kabel, skarv, schakt, trafikåtgärder, jordlina, signalkabel (OPTO alt. konventionell styr/signalkabel), täckmtrl, konc.ansökan
Ledningar |  | R-NR-JK-8-17 | Jordkabel landsbygd, svår mark | Al 3x1x1000 mm² PEX | 245 | 4527912 | km |  |  |  |  | 0 | 0 |  |  | per km, kabel, skarv, schakt, trafikåtgärder, jordlina, signalkabel (OPTO alt. konventionell styr/signalkabel), täckmtrl, konc.ansökan
Ledningar |  | R-NR-JK-8-18 | Jordkabel landsbygd, svår mark | Al 3x1x1200 mm² PEX | 245 | 4953062 | km |  |  |  |  | 0 | 0 |  |  | per km, kabel, skarv, schakt, trafikåtgärder, jordlina, signalkabel (OPTO alt. konventionell styr/signalkabel), täckmtrl, konc.ansökan
Ledningar |  | R-NR-JK-8-19 | Jordkabel landsbygd, svår mark | Kabelstolpe inkl ändavslutning | 245 | 756860 | st |  |  |  |  | 0 | 0 |  |  | Per 3-fas
Ledningar |  | R-NR-JK-8-20 | Jordkabel landsbygd, svår mark | Al 2 // 3x1x1200 mm² PEX | 245 | 8762456 | km |  |  |  |  | 0 | 0 |  |  | per km, kabel, skarv, schakt, trafikåtgärder, jordlina, signalkabel (OPTO alt. konventionell styr/signalkabel), täckmtrl, konc.ansökan
Ledningar |  | R-NR-JK-8-21 | Jordkabel landsbygd, svår mark | Kabelstolpe inkl ändavslutning | 245 | 1383000 | st |  |  |  |  | 0 | 0 |  |  | Per 3-fas x 2
Ledningar |  | R-NR-JK-9-1 | Jordkabel | Reduktion för samförläggning i samma schakt Tätort | 36-245 | -800000 | km |  |  |  |  | 0 | 0 |  |  | Per km och per ledning (OBS! Tillämpas för kabel nr 2,3,4 osv.)
Ledningar |  | R-NR-JK-9-2 | Jordkabel | Reduktion för samförläggning i samma schakt Landsbygd | 36-245 | -380000 | km |  |  |  |  | 0 | 0 |  |  | Per km och per ledning (OBS! Tillämpas för kabel nr 2,3,4 osv.)
Ledningar |  | R-NR-JK-9-3 | Jordkabel | Reduktion för samförläggning i samma schakt Landsbygd Svår | 36-245 | -494000 | km |  |  |  |  | 0 | 0 |  |  | Per km och per ledning (OBS! Tillämpas för kabel nr 2,3,4 osv.)

## Kapitalbas övriga metoder
Värderingsmetod Markera med X | [14 empty] | Anskaffningsvärde |  |  |  | Bokfört värde |  | Annat skäligt värde
Ansk | Bokf | Annat | Metod | Metod/kategori | Anl.kategori | Typ av anläggning | Teknisk spec. | Spänning kV | Antal | Enhet | Anmärkning | Summering antal | Rådighet | Rådighet XML | Ansk.värde (kronor per enhet) | Ansk.år | Totalt NUAK enl. anskaffnings-värdemetod | Omräk-nings-faktor | Bokfört värde (kronor per enhet) | Index-faktor | Annat skäligt värde (kronor per enhet) | NUAK (kr)
|  |  |  | #N/A | #N/A |  |  |  |  | #N/A |  | #N/A | [5 empty] | 0 |  | 0 |  | 0
|  |  |  | #N/A | #N/A |  |  |  |  | #N/A |  | #N/A | [5 empty] | 0 |  | 0 |  | 0
|  |  |  | #N/A | #N/A |  |  |  |  | #N/A |  | #N/A | [5 empty] | 0 |  | 0 |  | 0
|  |  |  | #N/A | #N/A |  |  |  |  | #N/A |  | #N/A | [5 empty] | 0 |  | 0 |  | 0
|  |  |  | #N/A | #N/A |  |  |  |  | #N/A |  | #N/A | [5 empty] | 0 |  | 0 |  | 0
|  |  |  | #N/A | #N/A |  |  |  |  | #N/A |  | #N/A | [5 empty] | 0 |  | 0 |  | 0
|  |  |  | #N/A | #N/A |  |  |  |  | #N/A |  | #N/A | [5 empty] | 0 |  | 0 |  | 0
|  |  |  | #N/A | #N/A |  |  |  |  | #N/A |  | #N/A | [5 empty] | 0 |  | 0 |  | 0
|  |  |  | #N/A | #N/A |  |  |  |  | #N/A |  | #N/A | [5 empty] | 0 |  | 0 |  | 0
|  |  |  | #N/A | #N/A |  |  |  |  | #N/A |  | #N/A | [5 empty] | 0 |  | 0 |  | 0
|  |  |  | #N/A | #N/A |  |  |  |  | #N/A |  | #N/A | [5 empty] | 0 |  | 0 |  | 0
|  |  |  | #N/A | #N/A |  |  |  |  | #N/A |  | #N/A | [5 empty] | 0 |  | 0 |  | 0
|  |  |  | #N/A | #N/A |  |  |  |  | #N/A |  | #N/A | [5 empty] | 0 |  | 0 |  | 0
|  |  |  | #N/A | #N/A |  |  |  |  | #N/A |  | #N/A | [5 empty] | 0 |  | 0 |  | 0
|  |  |  | #N/A | #N/A |  |  |  |  | #N/A |  | #N/A | [5 empty] | 0 |  | 0 |  | 0
|  |  |  | #N/A | #N/A |  |  |  |  | #N/A |  | #N/A | [5 empty] | 0 |  | 0 |  | 0
|  |  |  | #N/A | #N/A |  |  |  |  | #N/A |  | #N/A | [5 empty] | 0 |  | 0 |  | 0
|  |  |  | #N/A | #N/A |  |  |  |  | #N/A |  | #N/A | [5 empty] | 0 |  | 0 |  | 0
|  |  |  | #N/A | #N/A |  |  |  |  | #N/A |  | #N/A | [5 empty] | 0 |  | 0 |  | 0
|  |  |  | #N/A | #N/A |  |  |  |  | #N/A |  | #N/A | [5 empty] | 0 |  | 0 |  | 0
|  |  |  | #N/A | #N/A |  |  |  |  | #N/A |  | #N/A | [5 empty] | 0 |  | 0 |  | 0
|  |  |  | #N/A | #N/A |  |  |  |  | #N/A |  | #N/A | [5 empty] | 0 |  | 0 |  | 0
|  |  |  | #N/A | #N/A |  |  |  |  | #N/A |  | #N/A | [5 empty] | 0 |  | 0 |  | 0
|  |  |  | #N/A | #N/A |  |  |  |  | #N/A |  | #N/A | [5 empty] | 0 |  | 0 |  | 0
|  |  |  | #N/A | #N/A |  |  |  |  | #N/A |  | #N/A | [5 empty] | 0 |  | 0 |  | 0
|  |  |  | #N/A | #N/A |  |  |  |  | #N/A |  | #N/A | [5 empty] | 0 |  | 0 |  | 0
|  |  |  | #N/A | #N/A |  |  |  |  | #N/A |  | #N/A | [5 empty] | 0 |  | 0 |  | 0
|  |  |  | #N/A | #N/A |  |  |  |  | #N/A |  | #N/A | [5 empty] | 0 |  | 0 |  | 0
|  |  |  | #N/A | #N/A |  |  |  |  | #N/A |  | #N/A | [5 empty] | 0 |  | 0 |  | 0
|  |  |  | #N/A | #N/A |  |  |  |  | #N/A |  | #N/A | [5 empty] | 0 |  | 0 |  | 0
|  |  |  | #N/A | #N/A |  |  |  |  | #N/A |  | #N/A | [5 empty] | 0 |  | 0 |  | 0
|  |  |  | #N/A | #N/A |  |  |  |  | #N/A |  | #N/A | [5 empty] | 0 |  | 0 |  | 0
|  |  |  | #N/A | #N/A |  |  |  |  | #N/A |  | #N/A | [5 empty] | 0 |  | 0 |  | 0
|  |  |  | #N/A | #N/A |  |  |  |  | #N/A |  | #N/A | [5 empty] | 0 |  | 0 |  | 0
|  |  |  | #N/A | #N/A |  |  |  |  | #N/A |  | #N/A | [5 empty] | 0 |  | 0 |  | 0
|  |  |  | #N/A | #N/A |  |  |  |  | #N/A |  | #N/A | [5 empty] | 0 |  | 0 |  | 0
|  |  |  | #N/A | #N/A |  |  |  |  | #N/A |  | #N/A | [5 empty] | 0 |  | 0 |  | 0
|  |  |  | #N/A | #N/A |  |  |  |  | #N/A |  | #N/A | [5 empty] | 0 |  | 0 |  | 0
|  |  |  | #N/A | #N/A |  |  |  |  | #N/A |  | #N/A | [5 empty] | 0 |  | 0 |  | 0
|  |  |  | #N/A | #N/A |  |  |  |  | #N/A |  | #N/A | [5 empty] | 0 |  | 0 |  | 0
|  |  |  | #N/A | #N/A |  |  |  |  | #N/A |  | #N/A | [5 empty] | 0 |  | 0 |  | 0
|  |  |  | #N/A | #N/A |  |  |  |  | #N/A |  | #N/A | [5 empty] | 0 |  | 0 |  | 0
|  |  |  | #N/A | #N/A |  |  |  |  | #N/A |  | #N/A | [5 empty] | 0 |  | 0 |  | 0
|  |  |  | #N/A | #N/A |  |  |  |  | #N/A |  | #N/A | [5 empty] | 0 |  | 0 |  | 0
|  |  |  | #N/A | #N/A |  |  |  |  | #N/A |  | #N/A | [5 empty] | 0 |  | 0 |  | 0
|  |  |  | #N/A | #N/A |  |  |  |  | #N/A |  | #N/A | [5 empty] | 0 |  | 0 |  | 0
|  |  |  | #N/A | #N/A |  |  |  |  | #N/A |  | #N/A | [5 empty] | 0 |  | 0 |  | 0
|  |  |  | #N/A | #N/A |  |  |  |  | #N/A |  | #N/A | [5 empty] | 0 |  | 0 |  | 0
|  |  |  | #N/A | #N/A |  |  |  |  | #N/A |  | #N/A | [5 empty] | 0 |  | 0 |  | 0
|  |  |  | #N/A | #N/A |  |  |  |  | #N/A |  | #N/A | [5 empty] | 0 |  | 0 |  | 0
|  |  |  | #N/A | #N/A |  |  |  |  | #N/A |  | #N/A | [5 empty] | 0 |  | 0 |  | 0
|  |  |  | #N/A | #N/A |  |  |  |  | #N/A |  | #N/A | [5 empty] | 0 |  | 0 |  | 0
|  |  |  | #N/A | #N/A |  |  |  |  | #N/A |  | #N/A | [5 empty] | 0 |  | 0 |  | 0
|  |  |  | #N/A | #N/A |  |  |  |  | #N/A |  | #N/A | [5 empty] | 0 |  | 0 |  | 0
|  |  |  | #N/A | #N/A |  |  |  |  | #N/A |  | #N/A | [5 empty] | 0 |  | 0 |  | 0
|  |  |  | #N/A | #N/A |  |  |  |  | #N/A |  | #N/A | [5 empty] | 0 |  | 0 |  | 0
|  |  |  | #N/A | #N/A |  |  |  |  | #N/A |  | #N/A | [5 empty] | 0 |  | 0 |  | 0
|  |  |  | #N/A | #N/A |  |  |  |  | #N/A |  | #N/A | [5 empty] | 0 |  | 0 |  | 0
|  |  |  | #N/A | #N/A |  |  |  |  | #N/A |  | #N/A | [5 empty] | 0 |  | 0 |  | 0
|  |  |  | #N/A | #N/A |  |  |  |  | #N/A |  | #N/A | [5 empty] | 0 |  | 0 |  | 0
|  |  |  | #N/A | #N/A |  |  |  |  | #N/A |  | #N/A | [5 empty] | 0 |  | 0 |  | 0
|  |  |  | #N/A | #N/A |  |  |  |  | #N/A |  | #N/A | [5 empty] | 0 |  | 0 |  | 0
|  |  |  | #N/A | #N/A |  |  |  |  | #N/A |  | #N/A | [5 empty] | 0 |  | 0 |  | 0
|  |  |  | #N/A | #N/A |  |  |  |  | #N/A |  | #N/A | [5 empty] | 0 |  | 0 |  | 0
|  |  |  | #N/A | #N/A |  |  |  |  | #N/A |  | #N/A | [5 empty] | 0 |  | 0 |  | 0
|  |  |  | #N/A | #N/A |  |  |  |  | #N/A |  | #N/A | [5 empty] | 0 |  | 0 |  | 0
|  |  |  | #N/A | #N/A |  |  |  |  | #N/A |  | #N/A | [5 empty] | 0 |  | 0 |  | 0
|  |  |  | #N/A | #N/A |  |  |  |  | #N/A |  | #N/A | [5 empty] | 0 |  | 0 |  | 0
|  |  |  | #N/A | #N/A |  |  |  |  | #N/A |  | #N/A | [5 empty] | 0 |  | 0 |  | 0
|  |  |  | #N/A | #N/A |  |  |  |  | #N/A |  | #N/A | [5 empty] | 0 |  | 0 |  | 0
|  |  |  | #N/A | #N/A |  |  |  |  | #N/A |  | #N/A | [5 empty] | 0 |  | 0 |  | 0
|  |  |  | #N/A | #N/A |  |  |  |  | #N/A |  | #N/A | [5 empty] | 0 |  | 0 |  | 0
|  |  |  | #N/A | #N/A |  |  |  |  | #N/A |  | #N/A | [5 empty] | 0 |  | 0 |  | 0
|  |  |  | #N/A | #N/A |  |  |  |  | #N/A |  | #N/A | [5 empty] | 0 |  | 0 |  | 0
|  |  |  | #N/A | #N/A |  |  |  |  | #N/A |  | #N/A | [5 empty] | 0 |  | 0 |  | 0
|  |  |  | #N/A | #N/A |  |  |  |  | #N/A |  | #N/A | [5 empty] | 0 |  | 0 |  | 0
|  |  |  | #N/A | #N/A |  |  |  |  | #N/A |  | #N/A | [5 empty] | 0 |  | 0 |  | 0
|  |  |  | #N/A | #N/A |  |  |  |  | #N/A |  | #N/A | [5 empty] | 0 |  | 0 |  | 0
|  |  |  | #N/A | #N/A |  |  |  |  | #N/A |  | #N/A | [5 empty] | 0 |  | 0 |  | 0
|  |  |  | #N/A | #N/A |  |  |  |  | #N/A |  | #N/A | [5 empty] | 0 |  | 0 |  | 0
|  |  |  | #N/A | #N/A |  |  |  |  | #N/A |  | #N/A | [5 empty] | 0 |  | 0 |  | 0
|  |  |  | #N/A | #N/A |  |  |  |  | #N/A |  | #N/A | [5 empty] | 0 |  | 0 |  | 0
|  |  |  | #N/A | #N/A |  |  |  |  | #N/A |  | #N/A | [5 empty] | 0 |  | 0 |  | 0
|  |  |  | #N/A | #N/A |  |  |  |  | #N/A |  | #N/A | [5 empty] | 0 |  | 0 |  | 0
|  |  |  | #N/A | #N/A |  |  |  |  | #N/A |  | #N/A | [5 empty] | 0 |  | 0 |  | 0
|  |  |  | #N/A | #N/A |  |  |  |  | #N/A |  | #N/A | [5 empty] | 0 |  | 0 |  | 0
|  |  |  | #N/A | #N/A |  |  |  |  | #N/A |  | #N/A | [5 empty] | 0 |  | 0 |  | 0
|  |  |  | #N/A | #N/A |  |  |  |  | #N/A |  | #N/A | [5 empty] | 0 |  | 0 |  | 0
|  |  |  | #N/A | #N/A |  |  |  |  | #N/A |  | #N/A | [5 empty] | 0 |  | 0 |  | 0
|  |  |  | #N/A | #N/A |  |  |  |  | #N/A |  | #N/A | [5 empty] | 0 |  | 0 |  | 0
|  |  |  | #N/A | #N/A |  |  |  |  | #N/A |  | #N/A | [5 empty] | 0 |  | 0 |  | 0
|  |  |  | #N/A | #N/A |  |  |  |  | #N/A |  | #N/A | [5 empty] | 0 |  | 0 |  | 0
|  |  |  | #N/A | #N/A |  |  |  |  | #N/A |  | #N/A | [5 empty] | 0 |  | 0 |  | 0
|  |  |  | #N/A | #N/A |  |  |  |  | #N/A |  | #N/A | [5 empty] | 0 |  | 0 |  | 0
|  |  |  | #N/A | #N/A |  |  |  |  | #N/A |  | #N/A | [5 empty] | 0 |  | 0 |  | 0
|  |  |  | #N/A | #N/A |  |  |  |  | #N/A |  | #N/A | [5 empty] | 0 |  | 0 |  | 0
|  |  |  | #N/A | #N/A |  |  |  |  | #N/A |  | #N/A | [5 empty] | 0 |  | 0 |  | 0
|  |  |  | #N/A | #N/A |  |  |  |  | #N/A |  | #N/A | [5 empty] | 0 |  | 0 |  | 0
|  |  |  | #N/A | #N/A |  |  |  |  | #N/A |  | #N/A | [5 empty] | 0 |  | 0 |  | 0
|  |  |  | #N/A | #N/A |  |  |  |  | #N/A |  | #N/A | [5 empty] | 0 |  | 0 |  | 0
|  |  |  | #N/A | #N/A |  |  |  |  | #N/A |  | #N/A | [5 empty] | 0 |  | 0 |  | 0
|  |  |  | #N/A | #N/A |  |  |  |  | #N/A |  | #N/A | [5 empty] | 0 |  | 0 |  | 0

## Kapitalbas förändring
Planerade investeringar och utrangeringar Inrapportering före tillsynsperioden
Investering / Utrangering | Halvår | Havlår/kategori | Anl.kategori | Typ av anläggning | Antal | Enhet | Pris per enhet | Anmärkning | Totalt i kronor | Summerat antal
|  | #N/A | #N/A |  |  | #N/A | #DIV/0! |  |  | #N/A
|  | #N/A | #N/A |  |  | #N/A | #DIV/0! |  |  | #N/A
|  | #N/A | #N/A |  |  | #N/A | #DIV/0! |  |  | #N/A
|  | #N/A | #N/A |  |  | #N/A | #DIV/0! |  |  | #N/A
|  | #N/A | #N/A |  |  | #N/A | #DIV/0! |  |  | #N/A
|  | #N/A | #N/A |  |  | #N/A | #DIV/0! |  |  | #N/A
|  | #N/A | #N/A |  |  | #N/A | #DIV/0! |  |  | #N/A
|  | #N/A | #N/A |  |  | #N/A | #DIV/0! |  |  | #N/A
|  | #N/A | #N/A |  |  | #N/A | #DIV/0! |  |  | #N/A
|  | #N/A | #N/A |  |  | #N/A | #DIV/0! |  |  | #N/A
|  | #N/A | #N/A |  |  | #N/A | #DIV/0! |  |  | #N/A
|  | #N/A | #N/A |  |  | #N/A | #DIV/0! |  |  | #N/A
|  | #N/A | #N/A |  |  | #N/A | #DIV/0! |  |  | #N/A
|  | #N/A | #N/A |  |  | #N/A | #DIV/0! |  |  | #N/A
|  | #N/A | #N/A |  |  | #N/A | #DIV/0! |  |  | #N/A
|  | #N/A | #N/A |  |  | #N/A | #DIV/0! |  |  | #N/A
|  | #N/A | #N/A |  |  | #N/A | #DIV/0! |  |  | #N/A
|  | #N/A | #N/A |  |  | #N/A | #DIV/0! |  |  | #N/A
|  | #N/A | #N/A |  |  | #N/A | #DIV/0! |  |  | #N/A
|  | #N/A | #N/A |  |  | #N/A | #DIV/0! |  |  | #N/A
|  | #N/A | #N/A |  |  | #N/A | #DIV/0! |  |  | #N/A
|  | #N/A | #N/A |  |  | #N/A | #DIV/0! |  |  | #N/A
|  | #N/A | #N/A |  |  | #N/A | #DIV/0! |  |  | #N/A
|  | #N/A | #N/A |  |  | #N/A | #DIV/0! |  |  | #N/A
|  | #N/A | #N/A |  |  | #N/A | #DIV/0! |  |  | #N/A
|  | #N/A | #N/A |  |  | #N/A | #DIV/0! |  |  | #N/A
|  | #N/A | #N/A |  |  | #N/A | #DIV/0! |  |  | #N/A
|  | #N/A | #N/A |  |  | #N/A | #DIV/0! |  |  | #N/A
|  | #N/A | #N/A |  |  | #N/A | #DIV/0! |  |  | #N/A
|  | #N/A | #N/A |  |  | #N/A | #DIV/0! |  |  | #N/A
|  | #N/A | #N/A |  |  | #N/A | #DIV/0! |  |  | #N/A
|  | #N/A | #N/A |  |  | #N/A | #DIV/0! |  |  | #N/A
|  | #N/A | #N/A |  |  | #N/A | #DIV/0! |  |  | #N/A
|  | #N/A | #N/A |  |  | #N/A | #DIV/0! |  |  | #N/A
|  | #N/A | #N/A |  |  | #N/A | #DIV/0! |  |  | #N/A
|  | #N/A | #N/A |  |  | #N/A | #DIV/0! |  |  | #N/A
|  | #N/A | #N/A |  |  | #N/A | #DIV/0! |  |  | #N/A
|  | #N/A | #N/A |  |  | #N/A | #DIV/0! |  |  | #N/A
|  | #N/A | #N/A |  |  | #N/A | #DIV/0! |  |  | #N/A
|  | #N/A | #N/A |  |  | #N/A | #DIV/0! |  |  | #N/A
|  | #N/A | #N/A |  |  | #N/A | #DIV/0! |  |  | #N/A
|  | #N/A | #N/A |  |  | #N/A | #DIV/0! |  |  | #N/A
|  | #N/A | #N/A |  |  | #N/A | #DIV/0! |  |  | #N/A
|  | #N/A | #N/A |  |  | #N/A | #DIV/0! |  |  | #N/A
|  | #N/A | #N/A |  |  | #N/A | #DIV/0! |  |  | #N/A
|  | #N/A | #N/A |  |  | #N/A | #DIV/0! |  |  | #N/A
|  | #N/A | #N/A |  |  | #N/A | #DIV/0! |  |  | #N/A
|  | #N/A | #N/A |  |  | #N/A | #DIV/0! |  |  | #N/A
|  | #N/A | #N/A |  |  | #N/A | #DIV/0! |  |  | #N/A
|  | #N/A | #N/A |  |  | #N/A | #DIV/0! |  |  | #N/A
|  | #N/A | #N/A |  |  | #N/A | #DIV/0! |  |  | #N/A
|  | #N/A | #N/A |  |  | #N/A | #DIV/0! |  |  | #N/A
|  | #N/A | #N/A |  |  | #N/A | #DIV/0! |  |  | #N/A
|  | #N/A | #N/A |  |  | #N/A | #DIV/0! |  |  | #N/A
|  | #N/A | #N/A |  |  | #N/A | #DIV/0! |  |  | #N/A
|  | #N/A | #N/A |  |  | #N/A | #DIV/0! |  |  | #N/A
|  | #N/A | #N/A |  |  | #N/A | #DIV/0! |  |  | #N/A
|  | #N/A | #N/A |  |  | #N/A | #DIV/0! |  |  | #N/A
|  | #N/A | #N/A |  |  | #N/A | #DIV/0! |  |  | #N/A
|  | #N/A | #N/A |  |  | #N/A | #DIV/0! |  |  | #N/A
|  | #N/A | #N/A |  |  | #N/A | #DIV/0! |  |  | #N/A
|  | #N/A | #N/A |  |  | #N/A | #DIV/0! |  |  | #N/A
|  | #N/A | #N/A |  |  | #N/A | #DIV/0! |  |  | #N/A
|  | #N/A | #N/A |  |  | #N/A | #DIV/0! |  |  | #N/A
|  | #N/A | #N/A |  |  | #N/A | #DIV/0! |  |  | #N/A
|  | #N/A | #N/A |  |  | #N/A | #DIV/0! |  |  | #N/A
|  | #N/A | #N/A |  |  | #N/A | #DIV/0! |  |  | #N/A
|  | #N/A | #N/A |  |  | #N/A | #DIV/0! |  |  | #N/A
|  | #N/A | #N/A |  |  | #N/A | #DIV/0! |  |  | #N/A
|  | #N/A | #N/A |  |  | #N/A | #DIV/0! |  |  | #N/A
|  | #N/A | #N/A |  |  | #N/A | #DIV/0! |  |  | #N/A
|  | #N/A | #N/A |  |  | #N/A | #DIV/0! |  |  | #N/A
|  | #N/A | #N/A |  |  | #N/A | #DIV/0! |  |  | #N/A
|  | #N/A | #N/A |  |  | #N/A | #DIV/0! |  |  | #N/A
|  | #N/A | #N/A |  |  | #N/A | #DIV/0! |  |  | #N/A
|  | #N/A | #N/A |  |  | #N/A | #DIV/0! |  |  | #N/A
|  | #N/A | #N/A |  |  | #N/A | #DIV/0! |  |  | #N/A
|  | #N/A | #N/A |  |  | #N/A | #DIV/0! |  |  | #N/A
|  | #N/A | #N/A |  |  | #N/A | #DIV/0! |  |  | #N/A
|  | #N/A | #N/A |  |  | #N/A | #DIV/0! |  |  | #N/A
|  | #N/A | #N/A |  |  | #N/A | #DIV/0! |  |  | #N/A
|  | #N/A | #N/A |  |  | #N/A | #DIV/0! |  |  | #N/A
|  | #N/A | #N/A |  |  | #N/A | #DIV/0! |  |  | #N/A
|  | #N/A | #N/A |  |  | #N/A | #DIV/0! |  |  | #N/A
|  | #N/A | #N/A |  |  | #N/A | #DIV/0! |  |  | #N/A
|  | #N/A | #N/A |  |  | #N/A | #DIV/0! |  |  | #N/A
|  | #N/A | #N/A |  |  | #N/A | #DIV/0! |  |  | #N/A
|  | #N/A | #N/A |  |  | #N/A | #DIV/0! |  |  | #N/A
|  | #N/A | #N/A |  |  | #N/A | #DIV/0! |  |  | #N/A
|  | #N/A | #N/A |  |  | #N/A | #DIV/0! |  |  | #N/A
|  | #N/A | #N/A |  |  | #N/A | #DIV/0! |  |  | #N/A
|  | #N/A | #N/A |  |  | #N/A | #DIV/0! |  |  | #N/A
|  | #N/A | #N/A |  |  | #N/A | #DIV/0! |  |  | #N/A
|  | #N/A | #N/A |  |  | #N/A | #DIV/0! |  |  | #N/A
|  | #N/A | #N/A |  |  | #N/A | #DIV/0! |  |  | #N/A
|  | #N/A | #N/A |  |  | #N/A | #DIV/0! |  |  | #N/A
|  | #N/A | #N/A |  |  | #N/A | #DIV/0! |  |  | #N/A
|  | #N/A | #N/A |  |  | #N/A | #DIV/0! |  |  | #N/A

## Kapitalbas
Detta ark summerar data från Kapitalbas Normvärde, Kapitalbas övriga metoder, Kapitalbasförändringar och Kapitalbas_summerad_inmatning
Ingående kapitalbas
2010 |  |  |  | Ledningar |  | Stationer, transformatorer och kringutrustning |  | Elmätare och IT-system |  | Summa tusental kronor
|  |  |  | km | tusental kronor | styck | tusental kronor | styck | tusental kronor
Normvärde |  |  |  | 0 | 0 | 0 | 0 | 0 | 0 | 0
Anskaffningsvärde | AnskaffningsvärdeLedningar | AnskaffningsvärdeElmätare och IT-system | AnskaffningsvärdeStationer, transformatorer och kringutrustning | 0 | 0 | 0 | 0 | 0 | 0 | 0
Bokfört värde | Bokfört värdeLedningar | Bokfört värdeElmätare och IT-system | Bokfört värdeStationer, transformatorer och kringutrustning | 0 | 0 | 0 | 0 | 0 | 0 | 0
Annat skäligt värde | Annat skäligt värdeLedningar | Annat skäligt värdeElmätare och IT-system | Annat skäligt värdeStationer, transformatorer och kringutrustning | 0 | 0 | 0 | 0 | 0 | 0 | 0
Summa |  |  |  | 0 | 0 | 0 | 0 | 0 | 0 | 0
Förändringar i kapitalbasen
Investering |  |  |  | Ledningar |  | Stationer, transformatorer och kringutrustning |  | Elmätare och IT-system |  | Summa tusental kronor
|  |  |  | km | tusental kronor | styck | tusental kronor | styck | tusental kronor
2011 H1 | Investering2011 H1Ledningar | Investering2011 H1Elmätare och IT-system | Investering2011 H1Stationer, transformatorer och kringutrustning | 0 | 0 | 0 | 0 | 0 | 0 | 0
2011 H2 | Investering2011 H2Ledningar | Investering2011 H2Elmätare och IT-system | Investering2011 H2Stationer, transformatorer och kringutrustning | 0 | 0 | 0 | 0 | 0 | 0 | 0
2012 H1 | Investering2012 H1Ledningar | Investering2012 H1Elmätare och IT-system | Investering2012 H1Stationer, transformatorer och kringutrustning | 0 | 0 | 0 | 0 | 0 | 0 | 0
2012 H2 | Investering2012 H2Ledningar | Investering2012 H2Elmätare och IT-system | Investering2012 H2Stationer, transformatorer och kringutrustning | 0 | 0 | 0 | 0 | 0 | 0 | 0
2013 H1 | Investering2013 H1Ledningar | Investering2013 H1Elmätare och IT-system | Investering2013 H1Stationer, transformatorer och kringutrustning | 0 | 0 | 0 | 0 | 0 | 0 | 0
2013 H2 | Investering2013 H2Ledningar | Investering2013 H2Elmätare och IT-system | Investering2013 H2Stationer, transformatorer och kringutrustning | 0 | 0 | 0 | 0 | 0 | 0 | 0
2014 H1 | Investering2014 H1Ledningar | Investering2014 H1Elmätare och IT-system | Investering2014 H1Stationer, transformatorer och kringutrustning | 0 | 0 | 0 | 0 | 0 | 0 | 0
2014 H2 | Investering2014 H2Ledningar | Investering2014 H2Elmätare och IT-system | Investering2014 H2Stationer, transformatorer och kringutrustning | 0 | 0 | 0 | 0 | 0 | 0 | 0
2015 H1 | Investering2015 H1Ledningar | Investering2015 H1Elmätare och IT-system | Investering2015 H1Stationer, transformatorer och kringutrustning | 0 | 0 | 0 | 0 | 0 | 0 | 0
2015 H2 | Investering2015 H2Ledningar | Investering2015 H2Elmätare och IT-system | Investering2015 H2Stationer, transformatorer och kringutrustning | 0 | 0 | 0 | 0 | 0 | 0 | 0
Utrangering |  |  |  | Ledningar |  | Stationer, transformatorer och kringutrustning |  | Elmätare och IT-system |  | Summa tusental kronor
|  |  |  | km | tusental kronor | styck | tusental kronor | styck | tusental kronor
2011 H1 | Utrangering2011 H1Ledningar | Utrangering2011 H1Elmätare och IT-system | Utrangering2011 H1Stationer, transformatorer och kringutrustning | 0 | 0 | 0 | 0 | 0 | 0 | 0
2011 H2 | Utrangering2011 H2Ledningar | Utrangering2011 H2Elmätare och IT-system | Utrangering2011 H2Stationer, transformatorer och kringutrustning | 0 | 0 | 0 | 0 | 0 | 0 | 0
2012 H1 | Utrangering2012 H1Ledningar | Utrangering2012 H1Elmätare och IT-system | Utrangering2012 H1Stationer, transformatorer och kringutrustning | 0 | 0 | 0 | 0 | 0 | 0 | 0
2012 H2 | Utrangering2012 H2Ledningar | Utrangering2012 H2Elmätare och IT-system | Utrangering2012 H2Stationer, transformatorer och kringutrustning | 0 | 0 | 0 | 0 | 0 | 0 | 0
2013 H1 | Utrangering2013 H1Ledningar | Utrangering2013 H1Elmätare och IT-system | Utrangering2013 H1Stationer, transformatorer och kringutrustning | 0 | 0 | 0 | 0 | 0 | 0 | 0
2013 H2 | Utrangering2013 H2Ledningar | Utrangering2013 H2Elmätare och IT-system | Utrangering2013 H2Stationer, transformatorer och kringutrustning | 0 | 0 | 0 | 0 | 0 | 0 | 0
2014 H1 | Utrangering2014 H1Ledningar | Utrangering2014 H1Elmätare och IT-system | Utrangering2014 H1Stationer, transformatorer och kringutrustning | 0 | 0 | 0 | 0 | 0 | 0 | 0
2014 H2 | Utrangering2014 H2Ledningar | Utrangering2014 H2Elmätare och IT-system | Utrangering2014 H2Stationer, transformatorer och kringutrustning | 0 | 0 | 0 | 0 | 0 | 0 | 0
2015 H1 | Utrangering2015 H1Ledningar | Utrangering2015 H1Elmätare och IT-system | Utrangering2015 H1Stationer, transformatorer och kringutrustning | 0 | 0 | 0 | 0 | 0 | 0 | 0
2015 H2 | Utrangering2015 H2Ledningar | Utrangering2015 H2Elmätare och IT-system | Utrangering2015 H2Stationer, transformatorer och kringutrustning | 0 | 0 | 0 | 0 | 0 | 0 | 0

## Kaptalbas_summerad_inmatning
OBS! Detta ark är enbart till för den data som rapporteras till myndigheten via XML-fil. Data kan matas in för att ge en totalbild samt möjlighet för simulering
Ingående kapitalbas
2010 |  |  |  | Ledningar |  | Stationer, transformatorer och kringutrustning |  | Elmätare och IT-system |  | Summa tusental kronor
|  |  |  | km | tusental kronor | styck | tusental kronor | styck | tusental kronor
Normvärde | [9 empty] | 0
Anskaffningsvärde | AnskaffningsvärdeLedningar | AnskaffningsvärdeElmätare och IT-system | AnskaffningsvärdeStationer, transformatorer och kringutrustning | [6 empty] | 0
Bokfört värde | Bokfört värdeLedningar | Bokfört värdeElmätare och IT-system | Bokfört värdeStationer, transformatorer och kringutrustning | [6 empty] | 0
Annat skäligt värde | Annat skäligt värdeLedningar | Annat skäligt värdeElmätare och IT-system | Annat skäligt värdeStationer, transformatorer och kringutrustning | [6 empty] | 0
Summa |  |  |  | 0 | 0 | 0 | 0 | 0 | 0 | 0
Förändringar i kapitalbasen
Investering |  |  |  | Ledningar |  | Stationer, transformatorer och kringutrustning |  | Elmätare och IT-system |  | Summa tusental kronor
|  |  |  | km | tusental kronor | styck | tusental kronor | styck | tusental kronor
2011 H1 | Investering2011 H1Ledningar | Investering2011 H1Elmätare och IT-system | Investering2011 H1Stationer, transformatorer och kringutrustning | [6 empty] | 0
2011 H2 | Investering2011 H2Ledningar | Investering2011 H2Elmätare och IT-system | Investering2011 H2Stationer, transformatorer och kringutrustning | [6 empty] | 0
2012 H1 | Investering2012 H1Ledningar | Investering2012 H1Elmätare och IT-system | Investering2012 H1Stationer, transformatorer och kringutrustning | [6 empty] | 0
2012 H2 | Investering2012 H2Ledningar | Investering2012 H2Elmätare och IT-system | Investering2012 H2Stationer, transformatorer och kringutrustning | [6 empty] | 0
2013 H1 | Investering2013 H1Ledningar | Investering2013 H1Elmätare och IT-system | Investering2013 H1Stationer, transformatorer och kringutrustning | [6 empty] | 0
2013 H2 | Investering2013 H2Ledningar | Investering2013 H2Elmätare och IT-system | Investering2013 H2Stationer, transformatorer och kringutrustning | [6 empty] | 0
2014 H1 | Investering2014 H1Ledningar | Investering2014 H1Elmätare och IT-system | Investering2014 H1Stationer, transformatorer och kringutrustning | [6 empty] | 0
2014 H2 | Investering2014 H2Ledningar | Investering2014 H2Elmätare och IT-system | Investering2014 H2Stationer, transformatorer och kringutrustning | [6 empty] | 0
2015 H1 | Investering2015 H1Ledningar | Investering2015 H1Elmätare och IT-system | Investering2015 H1Stationer, transformatorer och kringutrustning | [6 empty] | 0
2015 H2 | Investering2015 H2Ledningar | Investering2015 H2Elmätare och IT-system | Investering2015 H2Stationer, transformatorer och kringutrustning | [6 empty] | 0
Utrangering |  |  |  | Ledningar |  | Stationer, transformatorer och kringutrustning |  | Elmätare och IT-system |  | Summa tusental kronor
|  |  |  | km | tusental kronor | styck | tusental kronor | styck | tusental kronor
2011 H1 | Utrangering2011 H1Ledningar | Utrangering2011 H1Elmätare och IT-system | Utrangering2011 H1Stationer, transformatorer och kringutrustning | [6 empty] | 0
2011 H2 | Utrangering2011 H2Ledningar | Utrangering2011 H2Elmätare och IT-system | Utrangering2011 H2Stationer, transformatorer och kringutrustning | [6 empty] | 0
2012 H1 | Utrangering2012 H1Ledningar | Utrangering2012 H1Elmätare och IT-system | Utrangering2012 H1Stationer, transformatorer och kringutrustning | [6 empty] | 0
2012 H2 | Utrangering2012 H2Ledningar | Utrangering2012 H2Elmätare och IT-system | Utrangering2012 H2Stationer, transformatorer och kringutrustning | [6 empty] | 0
2013 H1 | Utrangering2013 H1Ledningar | Utrangering2013 H1Elmätare och IT-system | Utrangering2013 H1Stationer, transformatorer och kringutrustning | [6 empty] | 0
2013 H2 | Utrangering2013 H2Ledningar | Utrangering2013 H2Elmätare och IT-system | Utrangering2013 H2Stationer, transformatorer och kringutrustning | [6 empty] | 0
2014 H1 | Utrangering2014 H1Ledningar | Utrangering2014 H1Elmätare och IT-system | Utrangering2014 H1Stationer, transformatorer och kringutrustning | [6 empty] | 0
2014 H2 | Utrangering2014 H2Ledningar | Utrangering2014 H2Elmätare och IT-system | Utrangering2014 H2Stationer, transformatorer och kringutrustning | [6 empty] | 0
2015 H1 | Utrangering2015 H1Ledningar | Utrangering2015 H1Elmätare och IT-system | Utrangering2015 H1Stationer, transformatorer och kringutrustning | [6 empty] | 0
2015 H2 | Utrangering2015 H2Ledningar | Utrangering2015 H2Elmätare och IT-system | Utrangering2015 H2Stationer, transformatorer och kringutrustning | [6 empty] | 0

## Löpande_kost
Beräkning av löpande kostnader
(tusental kronor) | 2010 | 2011 | 2012 | 2013 | 2014 | 2015
Påverkbara inklusive effektiviseringskrav | 0 | 0 | 0 | 0 | 0 | 0
Övriga löpande kostnader
Kostnad för att täcka nätförluster, inköp | 0 | 0 | 0 | 0 | 0 | 0
Kostnad för att täcka nätförluster, egen produktion | 0 | 0 | 0 | 0 | 0 | 0
Kostnad för abonnemang till överliggande och angränsande nät | 0 | 0 | 0 | 0 | 0 | 0
Ersättning till innehavare av produktionsanläggning för inmatning | 0 | 0 | 0 | 0 | 0 | 0
Kostnad för myndighetsavgifter | 0 | 0 | 0 | 0 | 0 | 0
Total löpande kostnad | 0 | 0 | 0 | 0 | 0 | 0
Uppgifter som inte finns i Årsrapporter i Neon utan måste lämnas manuellt
(tusental kronor) |  | 2006 | 2007 | 2008 | 2009 |  | Hyrd / leasad del av kapitalbasen
Leasing och/eller hyreskostnader för anläggningar som ingår i kapitalbasen | [6 empty] | 0 | tkr
Avbrottsersättning till kund som bokats som kostnad i redovisningen
Anläggningstillgångar som inte ingår i kapitalbasen (t.ex.byggnader o mark, maskiner, inventarier mm) | 2005 | 2006 | 2007 | 2008 | 2009
Utgående bokfört värde
Årets avskrivningar
Uppgifter angående punkter (Dessa ingår inte i Excel-arkets beräkningar) | [5 empty] | 2010
Antal inmatningspunkter
Antal gränspunkter
Antal uttagspunkter
Gråmarkerade fält kommer i applikationen att hämtas från Årsrapport |  | Historiska värden hämtade från Neon
(tusental kronor) |  | 2006 | 2007 | 2008 | 2009
Kostnader
Transitering och inköp av kraft | RR7320
Råvaror och förnödenheter alt. Handelsvaror | RR73120
Övriga externa kostnader | RR73130
Personalkostnader | RR73140
Jämförelsestörande kostnader | RR73170 |  |  |  |  | *utgått från 2009
Övriga rörelsekostnader | RR73180
Summa Kostnader |  | 0 | 0 | 0 | 0
Justering för beräkning av påverkbara löpande kostnader med effektiviseringskrav
Förändring av varulager | RR71120
Förändring av pågående arbete för annans räkning | RR71130 |  |  |  |  | * ingår i RR71120 f.o.m.2009
Aktiverat arbete för egen räkning | RR71140
Kostnad för abonnemang till överliggande och angränsande nät | TN630100
Ersättning till innehavare av produktionsanläggning för inmatning | TN630500
Kostnad för att täcka nätförluster, inköp | TN630450
Kostnad för att täcka nätförluster, egen produktion | TN630451
Myndighetsavgifter | RR7324
Leasing och/eller hyreskostnader för anläggningar som ingår i kapitalbasen |  | 0 | 0 | 0 | 0
Summa avgår |  | 0 | 0 | 0 | 0
Avbrottsersättning ingår ej i intäktsramen
Avbrottsersättning till kund som bokats som kostnad i redovisningen |  | 0 | 0 | 0 | 0
Ersättning från överliggande nät avseende leveransavbrott | RR7323
Påverkbara kostnader som kommer att ha effektiviseringskrav |  | 0 | 0 | 0 | 0
Anläggningstillgångar som inte ingår i kapitalbasen | 2005 | 2006 | 2007 | 2008 | 2009
Utgående anskaffningsväde | 0 | 0 | 0 | 0
Årets avskrivningar |  | 0 | 0 | 0 | 0
Kapitalkostnad för anläggningar som inte ingår i kapitalbasen |  | 0 | 0 | 0 | 0
Påverkbara kostnader som kommer att ha effektiviseringskrav inkl. kapitalkostnad |  | 0 | 0 | 0 | 0
Uppräkningsfaktor till 2010 |  | 1.1628 | 1.1111 | 1.0417 | 1.0309
Summa påverkbara kostnader i 2010 års prisnivå |  | 0 | 0 | 0 | 0
Medelvärde 2006-2009 påverkbara kostnader som kommer att ha effektiviseringskrav i 2010 års prisnivå |  |  |  |  | 0
Indexuppräkning övriga löpande kostnader till 2010 års prisnivå |  | 2006 | 2007 | 2008 | 2009
Kostnad för att täcka nätförluster, inköp | TN630450 | 0 | 0 | 0 | 0
Kostnad för att täcka nätförluster, egen produktion | TN630451 | 0 | 0 | 0 | 0
Kostnad för abonnemang till överliggande och angränsande nät | TN630100 | 0 | 0 | 0 | 0
Ersättning till innehavare av produktionsanläggning för inmatning | TN630500 | 0 | 0 | 0 | 0
Kostnad för myndighetsavgifter | RR7324 | 0 | 0 | 0 | 0
Faktor
Preliminär indexuppräkning 2011: |  |  |  |  | 0% | 1
Preliminär indexuppräkning 2012: |  |  |  |  | 0% | 1
Preliminär indexuppräkning 2013: |  |  |  |  | 0% | 1
Preliminär indexuppräkning 2014: |  |  |  |  | 0% | 1
Preliminär indexuppräkning 2015: |  |  |  |  | 0% | 1
Ränta på anläggningstillgångar som inte ingår i kapitalbasen |  |  |  |  | 4.83%
Preliminärt effektiviseringskrav 2010: |  |  |  |  | 1% | 0.99
Preliminärt effektiviseringskrav 2011: |  |  |  |  | 1% | 0.99
Preliminärt effektiviseringskrav 2012: |  |  |  |  | 1% | 0.99
Preliminärt effektiviseringskrav 2013: |  |  |  |  | 1% | 0.99
Preliminärt effektiviseringskrav 2014: |  |  |  |  | 1% | 0.99
Preliminärt effektiviseringskrav 2015: |  |  |  |  | 1% | 0.99

## Löpande_kost_alternativ
Alternativ beräkning av löpande kostnader
| 2010 | 2011 | 2012 | 2013 | 2014 | 2015
Påverkbara med effektiviseringskrav | 0 | 0 | 0 | 0 | 0 | 0
Övriga löpande kostnader
Kostnad för att täcka nätförluster, inköp | 0 | 0 | 0 | 0 | 0 | 0
Kostnad för att täcka nätförluster, egen produktion | 0 | 0 | 0 | 0 | 0 | 0
Kostnad för abonnemang till överliggande och angränsande nät | 0 | 0 | 0 | 0 | 0 | 0
Ersättning till innehavare av produktionsanläggning för inmatning | 0 | 0 | 0 | 0 | 0 | 0
Kostnad för myndighetsavgifter | 0 | 0 | 0 | 0 | 0 | 0
Total löpande kostnad | 0 | 0 | 0 | 0 | 0 | 0
Simulering
[6 empty] | Faktor |  | Faktor
Preliminär indexuppräkning 2011: |  |  |  |  | 0% | 1 | 0% | 1
Preliminär indexuppräkning 2012: |  |  |  |  | 0% | 1 | 0% | 1
Preliminär indexuppräkning 2013: |  |  |  |  | 0% | 1 | 0% | 1
Preliminär indexuppräkning 2014: |  |  |  |  | 0% | 1 | 0% | 1
Preliminär indexuppräkning 2015: |  |  |  |  | 0% | 1 | 0% | 1
Ränta på anläggningstillgångar som inte ingår i kapitalbasen |  |  |  |  | 4.83% | 1.0483
Preliminärt effektiviseringskrav 2010: |  |  |  |  | 1% | 0.99 | 1% | 0.99
Preliminärt effektiviseringskrav 2011: |  |  |  |  | 1% | 0.99 | 1% | 0.99
Preliminärt effektiviseringskrav 2012: |  |  |  |  | 1% | 0.99 | 1% | 0.99
Preliminärt effektiviseringskrav 2013: |  |  |  |  | 1% | 0.99 | 1% | 0.99
Preliminärt effektiviseringskrav 2014: |  |  |  |  | 1% | 0.99 | 1% | 0.99
Preliminärt effektiviseringskrav 2015: |  |  |  |  | 1% | 0.99 | 1% | 0.99

## Intäktsram
Beräkning av total intäktsram (tusental kronor)
| 2012 | 2013 | 2014 | 2015 | 2012-2015
Löpande kostnader | 0 | 0 | 0 | 0 | 0
Kapitalkostnader | 0 | 0 | 0 | 0 | 0
Kvalitetstillägg/-avdrag | 0 | 0 | 0 | 0 | 0
Beräknad intäktsram | 0 | 0 | 0 | 0 | 0
|  |  |  | Historisk intäkt 2006-2009: | 0 | tkr
Beräknad intäktsram är grundad på följande preliminära parametrar
Förinlagda värden
| Avskrivningstid Ledningar | 40 | år
| Avskrivningstid Stationer, transformatorer och kringutrustning | 40 | år
| Avskrivningstid Elmätare och IT-system | 10 | år
| Kalkylränta kapitalkostnad 2012 | 5%
| Kalkylränta kapitalkostnad 2013 | 5%
| Kalkylränta kapitalkostnad 2014 | 5%
| Kalkylränta kapitalkostnad 2015 | 5%
| Preliminär indexuppräkning NUAK 2011 | 0%
| Preliminär indexuppräkning NUAK 2012 | 0%
| Preliminär indexuppräkning NUAK 2013 | 0%
| Preliminär indexuppräkning NUAK 2014 | 0%
| Preliminär indexuppräkning NUAK 2015 | 0%
| Indexuppräkning av historiska anskaffningsvärden | Faktorprisindex för byggnader
| Indexuppräkning av historiska löpande kostnader | Faktorprisindex för energi
| Ränta på kapital som INTE ingår i kapitalbasen | 4.83%
| Preliminär indexuppräkning löpande kostnader 2011: | 0%
| Preliminär indexuppräkning löpande kostnader 2012: | 0%
| Preliminär indexuppräkning löpande kostnader 2013: | 0%
| Preliminär indexuppräkning löpande kostnader 2014: | 0%
| Preliminär indexuppräkning löpande kostnader 2015: | 0%
| Preliminärt effektiviseringskrav påverkbara löpande kostnader 2010: | 1%
| Preliminärt effektiviseringskrav påverkbara löpande kostnader 2011: | 1%
| Preliminärt effektiviseringskrav påverkbara löpande kostnader 2012: | 1%
| Preliminärt effektiviseringskrav påverkbara löpande kostnader 2013: | 1%
| Preliminärt effektiviseringskrav påverkbara löpande kostnader 2014: | 1%
| Preliminärt effektiviseringskrav påverkbara löpande kostnader 2015: | 1%

## Intäktsram_alternativ
Alternativ beräkning intäktsram
| 2012 | 2013 | 2014 | 2015 | 2012-2015
Löpande kostnader | 0 | 0 | 0 | 0 | 0
Kapitalkostnader | 0 | 0 | 0 | 0 | 0
Kvalitetstillägg/-avdrag | 0 | 0 | 0 | 0 | 0
Företagets beräknade intäktsram | 0 | 0 | 0 | 0 | 0
|  |  |  | Förslag till intäktsram: |  | tkr
|  |  | Historisk intäkt 2006-2009: |  | 0 | tkr
Alternativa värden
| Avskrivningstid Ledningar | 40 | år
| Avskrivningstid Stationer, transformatorer och kringutrustning | 40 | år
| Avskrivningstid Elmätare och IT-system | 10 | år
| Kalkylränta kapitalkostnad 2012 | 5%
| Kalkylränta kapitalkostnad 2013 | 5%
| Kalkylränta kapitalkostnad 2014 | 5%
| Kalkylränta kapitalkostnad 2015 | 5%
| Preliminär indexuppräkning NUAK 2011 | 0%
| Preliminär indexuppräkning NUAK 2012 | 0%
| Preliminär indexuppräkning NUAK 2013 | 0%
| Preliminär indexuppräkning NUAK 2014 | 0%
| Preliminär indexuppräkning NUAK 2015 | 0%
| Indexuppräkning av historiska anskaffningsvärden | Faktorprisindex för byggnader
| Indexuppräkning av historiska löpande kostnader | Faktorprisindex för energi
| Ränta på kapital som INTE ingår i kapitalbasen | 4.83%
| Preliminär indexuppräkning löpande kostnader 2011: | 0%
| Preliminär indexuppräkning löpande kostnader 2012: | 0%
| Preliminär indexuppräkning löpande kostnader 2013: | 0%
| Preliminär indexuppräkning löpande kostnader 2014: | 0%
| Preliminär indexuppräkning löpande kostnader 2015: | 0%
| Preliminärt effektiviseringskrav påverkbara löpande kostnader 2010: | 1%
| Preliminärt effektiviseringskrav påverkbara löpande kostnader 2011: | 1%
| Preliminärt effektiviseringskrav påverkbara löpande kostnader 2012: | 1%
| Preliminärt effektiviseringskrav påverkbara löpande kostnader 2013: | 1%
| Preliminärt effektiviseringskrav påverkbara löpande kostnader 2014: | 1%
| Preliminärt effektiviseringskrav påverkbara löpande kostnader 2015: | 1%

## Intäkter
Motsvarande dessa fält kommer att användas i uppföljning av intäktram |  | Historiska värden hämtade från Neon
Intäkter |  | 2006 | 2007 | 2008 | 2009
Transiteringsintäkter | RR7101
Anslutningsintäkter | RR7102
Engångsintäkter | RR7103
Återbetalning till kund för tidigare års nätavgifter | RR7111
Myndighetsavgift | RR7113
Övriga rörelseintäkter | RR71150
Tidigare förutbetalda intäkter som ska hänföras till perioden | TU725194 | 0 | 0 | 0 | 0 | *2010 års värde kommer att användas i uppföljningen
Summa Bruttointäkter |  | 0 | 0 | 0 | 0
Ersättning tillkund för leveransavbrott | RR7112 |  |  |  |  | *Ingår ej i bruttointäkter

## Kapitalkostnad beräkning
Beräkning av kapitalkostnader
| 2010 | 2011 |  | 2012 |  | 2013 |  | 2014 |  | 2015
1.
Investeringar och utrangeringar (förändring av NUAK i nivå 2010)
Ledningar | 0 | 0 | 0 | 0 | 0 | 0 | 0 | 0 | 0 | 0 | 0
Stationer, transformatorer och kringutrustning | 0 | 0 | 0 | 0 | 0 | 0 | 0 | 0 | 0 | 0 | 0
Elmätare och IT-system | 0 | 0 | 0 | 0 | 0 | 0 | 0 | 0 | 0 | 0 | 0
Tillgodoräknat kapitalbasvärde per halvår
Ledningar | 0 | 0 | 0 | 0 | 0 | 0 | 0 | 0 | 0 | 0 | 0 | 0
Stationer, transformatorer och kringutrustning | 0 | 0 | 0 | 0 | 0 | 0 | 0 | 0 | 0 | 0 | 0 | 0
Elmätare och IT-system | 0 | 0 | 0 | 0 | 0 | 0 | 0 | 0 | 0 | 0 | 0 | 0
| 0 | 0 | 0 | 0 | 0 | 0 | 0 | 0 | 0 | 0 | 0 | 0
Procentuell ändring av NUAK i nivå 2010 | 100% |  |  | #DIV/0! | #DIV/0! | #DIV/0! | #DIV/0! | #DIV/0! | #DIV/0! | #DIV/0! | #DIV/0! | #DIV/0!
2.
Preliminärt index för kapitalkostnader
| Ändring från föregående år | 0% |  | 0% |  | 0% |  | 0% |  | 0%
| Omräkningsfaktor för inflation sedan 2010 | 1 |  | 1 |  | 1 |  | 1 |  | 1
Kapitalbas korrigerat med index
| Ledningar |  |  | 0 | 0 | 0 | 0 | 0 | 0 | 0 | 0
| Stationer, transformatorer och kringutrustning |  |  | 0 | 0 | 0 | 0 | 0 | 0 | 0 | 0
| Elmätare och IT-system |  |  | 0 | 0 | 0 | 0 | 0 | 0 | 0 | 0
Summa Kapitalbas |  |  |  | 0 | 0 | 0 | 0 | 0 | 0 | 0 | 0
3.
| WACC |  |  | 5% |  | 5% |  | 5% |  | 5%
Avskrivningstider i år: |  |  |  | Annuitet |  | Annuitet |  | Annuitet |  | Annuitet
Ledningar | 40 |  |  | 5.828% |  | 5.828% |  | 5.828% |  | 5.828%
Stationer, transformatorer och kringutrustning | 40 |  |  | 5.828% |  | 5.828% |  | 5.828% |  | 5.828%
Elmätare och IT-system | 10 |  |  | 12.95% |  | 12.95% |  | 12.95% |  | 12.95%
4.
Kapitalkostnad = Kapitalbas korrigerad med index x Annuitet |  |  |  | 2012 |  | 2013 |  | 2014 |  | 2015
| Kapitalkostnad Ledningar |  |  | 0 | 0 | 0 | 0 | 0 | 0 | 0 | 0
| Kapitalkostnad Stationer, transformatorer och kringutrustning |  |  | 0 | 0 | 0 | 0 | 0 | 0 | 0 | 0
| Kapitalkostnad Elmätare och IT-system |  |  | 0 | 0 | 0 | 0 | 0 | 0 | 0 | 0
| Summa kapitalkostnad halvår |  |  | 0 | 0 | 0 | 0 | 0 | 0 | 0 | 0
Summa kapitalkostnad helår |  |  |  | 0 |  | 0 |  | 0 |  | 0
Kapitalkostnad för perioden |  |  |  | 0

## Kapitalkostnad_alternativ
Simulering av kapitalkostnader
| 2010 | 2011 |  | 2012 |  | 2013 |  | 2014 |  | 2015
1.
Investeringar och utrangeringar (förändring av NUAK i nivå 2010)
Ledningar | 0 | 0 | 0 | 0 | 0 | 0 | 0 | 0 | 0 | 0 | 0
Stationer, transformatorer och kringutrustning | 0 | 0 | 0 | 0 | 0 | 0 | 0 | 0 | 0 | 0 | 0
Elmätare och IT-system | 0 | 0 | 0 | 0 | 0 | 0 | 0 | 0 | 0 | 0 | 0
Tillgodoräknat kapitalbasvärde per halvår
Ledningar | 0 | 0 | 0 | 0 | 0 | 0 | 0 | 0 | 0 | 0 | 0 | 0
Stationer, transformatorer och kringutrustning | 0 | 0 | 0 | 0 | 0 | 0 | 0 | 0 | 0 | 0 | 0 | 0
Elmätare och IT-system | 0 | 0 | 0 | 0 | 0 | 0 | 0 | 0 | 0 | 0 | 0 | 0
| 0 | 0 | 0 | 0 | 0 | 0 | 0 | 0 | 0 | 0 | 0 | 0
Procentuell ändring av NUAK i nivå 2010 | 100% |  |  | #DIV/0! | #DIV/0! | #DIV/0! | #DIV/0! | #DIV/0! | #DIV/0! | #DIV/0! | #DIV/0! | #DIV/0!
2.
Preliminärt index för kapitalkostnader
| Ändring från föregående år | 0% |  | 0% |  | 0% |  | 0% |  | 0%
| Omräkningsfaktor för inflation sedan 2010 | 1 |  | 1 |  | 1 |  | 1 |  | 1
Kapitalbas korrigerat med index
| Ledningar |  |  | 0 | 0 | 0 | 0 | 0 | 0 | 0 | 0
| Stationer, transformatorer och kringutrustning |  |  | 0 | 0 | 0 | 0 | 0 | 0 | 0 | 0
| Elmätare och IT-system |  |  | 0 | 0 | 0 | 0 | 0 | 0 | 0 | 0
Summa Kapitalbas |  |  |  | 0 | 0 | 0 | 0 | 0 | 0 | 0 | 0
3.
| WACC |  |  | 5% |  | 5% |  | 5% |  | 5%
Avskrivningstider i år: |  |  |  | Annuitet |  | Annuitet |  | Annuitet |  | Annuitet
Ledningar | 40 |  |  | 5.828% |  | 5.828% |  | 5.828% |  | 5.828%
Stationer, transformatorer och kringutrustning | 40 |  |  | 5.828% |  | 5.828% |  | 5.828% |  | 5.828%
Elmätare och IT-system | 10 |  |  | 12.95% |  | 12.95% |  | 12.95% |  | 12.95%
4.
Kapitalkostnad = Kapitalbas korrigerad med index x Annuitet |  |  |  | 2012 |  | 2013 |  | 2014 |  | 2015
| Kapitalkostnad Ledningar |  |  | 0 | 0 | 0 | 0 | 0 | 0 | 0 | 0
| Kapitalkostnad Stationer, transformatorer och kringutrustning |  |  | 0 | 0 | 0 | 0 | 0 | 0 | 0 | 0
| Kapitalkostnad Elmätare och IT-system |  |  | 0 | 0 | 0 | 0 | 0 | 0 | 0 | 0
| Summa kapitalkostnad halvår |  |  | 0 | 0 | 0 | 0 | 0 | 0 | 0 | 0
Summa kapitalkostnad helår |  |  |  | 0 |  | 0 |  | 0 |  | 0
Kapitalkostnad för perioden |  |  |  | 0

## Index
Index för beräkning av kapitalbas från anskaffningsvärde |  |  |  |  | Index för beräkning av löpande kostnader |  |  |  |  | Index för beräkning av löpande kostnader
Byggkostnadsutvecklingen |  |  |  |  | Faktorprisindex lokalnät |  |  |  |  | Faktorprisindex regionnät
|  |  |  | Data t.o.m 2010 |  |  |  |  | Avser sept varje år |  |  |  |  | Ingår ej iberäkningar
År | Index 1939=100 | Förändring från föregående år | Inflationstakt | Uppräkning till 2010 års nivå | År | Index 1995=100 | Förändring från föregående år | Inflationstakt | Uppräkning till 2010 års nivå | År | Index 1980=100 | Förändring från föregående år | Inflationstakt | Uppräkning till 2010 års nivå
1910 | 40 |  |  | 96.175
1911 | 40 | 0 | 3 | 96.175
1912 | 41 | 2.5 | 2.1 | 93.8293
1913 | 42 | 2.439 | 0.3 | 91.5952
1914 | 43 | 2.381 | 1.3 | 89.4651
1915 | 49 | 13.9535 | 14.9 | 78.5102
1916 | 61 | 24.4898 | 13 | 63.0656
1917 | 84 | 37.7049 | 26.2 | 45.7976
1918 | 107 | 27.381 | 47 | 35.9533
1919 | 135 | 26.1682 | 10.4 | 28.4963
1920 | 144 | 6.6667 | 1.9 | 26.7153
1921 | 129 | -10.4167 | -18.5 | 29.8217
1922 | 96 | -25.5814 | -16.7 | 40.0729
1923 | 101 | 5.2083 | -5.4 | 38.0891
1924 | 100 | -0.9901 | 0 | 38.47
1925 | 104 | 4 | 1.7 | 36.9904
1926 | 100 | -3.8462 | -3.4 | 38.47
1927 | 100 | 0 | -1.2 | 38.47
1928 | 99 | -1 | 0.6 | 38.8586
1929 | 99 | 0 | -1.2 | 38.8586
1930 | 100 | 1.0101 | -3.6 | 38.47
1931 | 97 | -3 | -3.1 | 39.6598
1932 | 97 | 0 | -1.3 | 39.6598
1933 | 91 | -6.1856 | -2.6 | 42.2747
1934 | 85 | -6.5934 | 0.7 | 45.2588
1935 | 90 | 5.8824 | 2 | 42.7444
1936 | 91 | 1.1111 | 1.3 | 42.2747
1937 | 98 | 7.6923 | 3.2 | 39.2551
1938 | 100 | 2.0408 | 1.9 | 38.47
1939 | 103 | 3 | 3 | 37.3495
1940 | 113 | 9.7087 | 13.5 | 34.0442
1941 | 122 | 7.9646 | 13.5 | 31.5328
1942 | 133 | 9.0164 | 6.8 | 28.9248
1943 | 139 | 4.5113 | 0.4 | 27.6763
1944 | 140 | 0.71942 | -0.4 | 27.4786
1945 | 141 | 0.71429 | -0.4 | 27.2837
1946 | 143 | 1.4184 | 0.4 | 26.9021
1947 | 149 | 4.1958 | 3 | 25.8188
1948 | 156 | 4.698 | 5.8 | 24.6603
1949 | 158 | 1.2821 | 0.4 | 24.3481
1950 | 161 | 1.8987 | 1.6 | 23.8944
1951 | 200 | 24.2236 | 16.9 | 19.235
1952 | 218 | 9 | 7.2 | 17.6468
1953 | 213 | -2.2936 | 0.6 | 18.061
1954 | 210 | -1.4085 | 0.9 | 18.319
1955 | 216 | 2.8571 | 2.4 | 17.8102
1956 | 225 | 4.1667 | 5 | 17.0978
1957 | 230 | 2.2222 | 4.5 | 16.7261
1958 | 231 | 0.43478 | 4.3 | 16.6537
1959 | 232 | 0.4329 | 0.8 | 16.5819
1960 | 247 | 6.4655 | 4.1 | 15.5749
1961 | 255 | 3.2389 | 2.2 | 15.0863
1962 | 266 | 4.3137 | 4.8 | 14.4624
1963 | 276 | 3.7594 | 3 | 13.9384
1964 | 290 | 5.0725 | 3.1 | 13.2655
1965 | 307 | 5.8621 | 5.2 | 12.5309
1966 | 322 | 4.886 | 6.6 | 11.9472
1967 | 333 | 3.4161 | 4 | 11.5526
1968 | 342 | 2.7027 | 2 | 11.2485
1969 | 356 | 4.0936 | 2.7 | 10.8062
1970 | 383 | 7.5843 | 6.9 | 10.0444
1971 | 400 | 4.4386 | 7.4 | 9.6175
1972 | 428 | 7 | 6 | 8.9883
1973 | 475 | 10.9813 | 6.7 | 8.0989
1974 | 554 | 16.6316 | 9.9 | 6.944
1975 | 619 | 11.7329 | 9.8 | 6.2149
1976 | 698 | 12.7625 | 10.4 | 5.5115
1977 | 780 | 11.7479 | 11.3 | 4.9321
1978 | 834 | 6.9231 | 10.1 | 4.6127
1979 | 903 | 8.2734 | 7.2 | 4.2602
1980 | 1026 | 13.6213 | 13.6 | 3.7495
1981 | 1135 | 10.6238 | 12.1 | 3.3894
1982 | 1224 | 7.8414 | 8.5 | 3.143
1983 | 1337 | 9.232 | 8.9 | 2.8773
1984 | 1457 | 8.9753 | 8 | 2.6404
1985 | 1566 | 7.4811 | 7.4 | 2.4566
1986 | 1625 | 3.7676 | 4.2 | 2.3674
1987 | 1686 | 3.7538 | 4.2 | 2.2817
1988 | 1813 | 7.5326 | 5.8 | 2.1219
1989 | 1973 | 8.8252 | 6.4 | 1.9498
1990 | 2151 | 9.0218 | 10.5 | 1.7885
1991 | 2237 | 3.9981 | 9.3 | 1.7197
1992 | 2254 | 0.75995 | 2.3 | 1.7067
1993 | 2264 | 0.44366 | 4.7 | 1.6992
1994 | 2305 | 1.811 | 2.2 | 1.669
1995 | 2452 | 6.3774 | 2.5 | 1.5689
1996 | 2476 | 0.97879 | 0.5 | 1.5537
1997 | 2500 | 0.96931 | 0.5 | 1.5388
1998 | 2565 | 2.6 | -0.2 | 1.4998
1999 | 2589 | 0.93567 | 0.5 | 1.4859
2000 | 2695 | 4.0942 | 1 | 1.4275
2001 | 2801 | 3.9332 | 2.4 | 1.3734
2002 | 2886 | 3.0346 | 2.2 | 1.333
2003 | 2958 | 2.4948 | 1.9 | 1.3005
2004 | 3051 | 3.144 | 0.4 | 1.2609
2005 | 3167 | 3.8 | 0.5 | 1.2147
2006 | 3338 | 5.4 | 1.4 | 1.1525 | 2006 | 86 |  |  | 1.1628 | 2006 | 81 |  |  | 1.2346
2007 | 3543 | 6.1 | 2.2 | 1.0858 | 2007 | 90 | 4.6512 |  | 1.1111 | 2007 | 85 | 4.9383 |  | 1.1765
2008 | 3718 | 4.9 | 3.4 | 1.0347 | 2008 | 96 | 6.6667 |  | 1.0417 | 2008 | 93 | 9.4118 |  | 1.0753
2009 | 3750 | 0.86068 | 0.9 | 1.0259 | 2009 | 97 | 1.0417 |  | 1.0309 | 2009 | 95 | 2.1505 |  | 1.0526
2010 | 3847 | 2.5867 |  | 1 | 2010 | 100 | 3.0928 |  | 1 | 2010 | 100 | 5.2632 |  | 1

## Uppslagsvärden
2011 H1 | Anl.-kategori | Typ av anläggning | Anl.-kategori | Enhet | Rådighet | Metoder
2011 H2 | Ledningar | ALUS | Ledningar | km | Ägd | Normvärde
2012 H1 | Elmätare och IT-system | Byggnader | Stationer, transformatorer och kringutrustning | st | Hyrd | Anskaffningsvärde
2012 H2 | Stationer, transformatorer och kringutrustning | Frånskiljare | Ledningar | st | Uthyrd | Bokfört värde
2013 H1 |  | Grundkostnad kondensatorbatteri | Stationer, transformatorer och kringutrustning | st |  | Annat skäligt värde
2013 H2 |  | Hsp-hängkabelledning | Ledningar | km
2014 H1 |  | Jordkabel | Ledningar | km
2014 H2 |  | Jordkabel City | Ledningar | km
2015 H1 |  | Jordkabel Landsbygd | Ledningar | km
2015 H2 |  | Jordkabel Landsbygd, svår mark | Ledningar | km
|  | Jordkabel tillägg | Ledningar | km
|  | Jordkabel Tätort | Ledningar | km
Investering |  | Kondensatorbatteri | Stationer, transformatorer och kringutrustning | MVAr
Utrangering |  | Linjefrånskiljare | Ledningar | st
|  | Liten station (markyta 1000 m², manöverhus 20-30 m²) | Stationer, transformatorer och kringutrustning | st
|  | Luftledning klass A | Ledningar | km
|  | Luftledning klass B | Ledningar | km
|  | Luftledning landsbygd, stålstolpar portal | Ledningar | km
|  | Luftledning landsbygd, trästolpar enkel | Ledningar | km
|  | Luftledning landsbygd, trästolpar portal | Ledningar | km
|  | Luftledning tillägg | Ledningar | km
|  | Luftledning, stålstolpar portal | Ledningar | km
|  | Luftledning, trästolpar enkel | Ledningar | km
|  | Luftledning tätort, trästolpar enkel | Ledningar | km
|  | Luftledning, trästolpar portal | Ledningar | km
|  | Luftledning tätort, stålstolpar portal | Ledningar | km
|  | Luftledning tätort, trästolpar portal | Ledningar | km
|  | Medelstor station (markyta 5000 m², manöverhus 40-50 m²) | Stationer, transformatorer och kringutrustning | st
|  | Mätare | Elmätare och IT-system | st
|  | Nätstation | Stationer, transformatorer och kringutrustning | st
|  | Optokabel | Ledningar | km
|  | Reglertransformator | Stationer, transformatorer och kringutrustning | st
|  | Sjökabel | Ledningar | km
|  | Station | Stationer, transformatorer och kringutrustning | st
|  | Stolpe | Ledningar | st
|  | Stor station (markyta 10000 m², manöverhus 60-80 m²) | Stationer, transformatorer och kringutrustning | st
|  | Ställverksfack, inomhus | Stationer, transformatorer och kringutrustning | st
|  | Ställverksfack, konventionell teknik | Stationer, transformatorer och kringutrustning | st
|  | Tillägg längsgående jordlina | Ledningar | km
|  | Tillägg topplina | Ledningar | km
|  | Transformator | Stationer, transformatorer och kringutrustning | st
|  | Övriga ledningar | Ledningar | km
|  | Övriga mätare / system | Elmätare och IT-system | st
|  | Övriga stationer/transformatorer | Stationer, transformatorer och kringutrustning | st